## DAFTAR AHS
id_pekerjaan | nama_pekerjaan | satuan | harga_satuan
1.6.14 | Pembongkaran Lantai Parkeet | m2 | 11776.43
1.6.15 | Pembongkaran Lantai Vinyl | m2 | 8170.43
1.6.16 | Pembongkaran Kloset Jongkok tanpa Flushing | buah | 43677.76
1.6.17 | Pembongkaran Kloset Jongkok dengan Flushing | buah | 58242.3
1.6.18 | Pembongkaran Kloset Duduk | buah | 43677.76
1.6.19 | Pembongkaran Wastafel | buah | 34932.16
1.6.20 | Pembongkaran Urinoir | buah | 34932.16
1.6.21 | Pembongkaran Floor Drain | buah | 9707.65
1.6.22 | Pembongkaran Partisi Cubical Kamar Mandi | m2 | 9243.9
1.6.23 | Pembongkaran Partisi Kayu atau Backdrop termasuk Rangka Kayu | m2 | 1540.99
1.6.24 | Pembongkaran Dinding Partisi (Double) termasuk Insulasi dan Rangka Besi Hollow | m2 | 4371.43
1.6.25 | Pembongkaran Daun Pintu Single termasuk Kusen | Buah | 41591.88
1.6.26 | Pembongkaran Daun Pintu Double termasuk Kusen | Buah | 58242.3
1.6.27 | Pembongkaran Daun Pintu Single | Buah | 16638.21
1.6.28 | Pembongkaran Daun Pintu Double | Buah | 20797.76
1.6.29 | Pembongkaran Daun Daun Jendela Single termasuk Kusen Kayu | Buah | 31199.11
1.6.30 | Pembongkaran Daun Jendela Double termasuk Kusen Kayu | Buah | 43677.76
1.6.31 | Pembongkaran Daun Jendela Single | Buah | 12478.65
1.6.32 | Pembongkaran Daun Jendela Double | Buah | 15600.46
1.6.33 | Pembongkaran Partisi Kaca dengan Kusen Alumunium | m2 | 6332.16
1.6.34 | Pembongkaran Penutup Atap Genteng Tanah Liat | m2 | 4155.32
1.6.35 | Pembongkaran Atap Genteng Beton | m2 | 3468.28
1.6.36 | Pembongkaran Penutup Atap Serat Semen | m2 | 5723.21
1.6.37 | Pembongkaran Penutup Atap Seng Gelombang | m2 | 6831.28
1.6.38 | Pembongkaran Penutup Atap Alumunium Gelombang | m2 | 5308.55
1.6.39 | Pembongkaran Penutup Atap Fiberglass/ Rooflight | m2 | 5622.47
1.6.40 | Pembongkaran Penutup Atap uPVC | m2 | 6005.97
1.6.41 | Pembongkaran Penutup Atap Metal Lembaran | m2 | 4807.17
1.6.42 | Pembongkaran Plafond tanpa Rangka Kayu/Hollow (Parsial) | m2 | 11685.41
1.6.43 | Pembongkaran Plafond tanpa Rangka Kayu/Hollow (Total) | m2 | 5859.08
1.6.44 | Pembongkaran Paving Block (Block Beton) Tebal 6 cm - 8 cm Secara Manual (Bongkaran Dipakai Kembali) | m2 | 11638.77
1.6.45 | Pembongkaran Paving Block (Block Beton) Tebal 6 cm - 8 cm Secara Manual (Bongkaran Tidak Dipakai Kembali) | m2 | 7746.67
2.2.1.1.10 | Penulangan Wiremesh M12 untuk Slab atau Dinding atau Ferrocement secara Manual (Untuk Bangunan Gedung) | kg | 790.18
2.2.1.1.11 | Penulangan Wiremesh M12 untuk Slab atau Dinding atau Ferrocement secara Semi Mekanis (Untuk Bangunan Gedung) | kg | 223.4
2.2.1.6.2 | Pengecoran Beton Menggunakan Ready Mixed F'c 15 MPa | m3 | 1075000
2.2.1.6.3 | Pengecoran Beton Menggunakan Ready Mixed F'c 17 MPa | m3 | 1110000
2.2.1.6.4 | Pengecoran Beton Menggunakan Ready Mixed F'c 20 MPa | m3 | 1150000
2.2.1.6.5 | Pengecoran Beton Menggunakan Ready Mixed F'c 21 MPa | m3 | 1180000
2.2.1.6.6 | Pengecoran Beton Menggunakan Ready Mixed F'c 25 MPa | m3 | 1214584.89
2.2.1.6.7 | Pengecoran Beton Menggunakan Ready Mixed F'c 28 MPa | m3 | 1265000
2.2.1.6.8 | Pengecoran Beton Menggunakan Ready Mixed F'c 30 MPa | m3 | 1310000
2.2.1.6.9 | Pengecoran Beton Menggunakan Ready Mixed F'c 31 MPa | m3 | 1335000
2.2.1.6.10 | Pengecoran Beton Menggunakan Ready Mixed F'c 35 MPa | m3 | 1395000
3.9.8.2 | Pemasangan Lantai Keramik Ukuran 25 cm x 25 cm (1SP:2PP), Polished | m2 | 235007.35
3.9.8.3 | Pemasangan Lantai Keramik Ukuran 25 cm x 40 cm (1SP:2PP), Polished | m2 | 123048.74
3.9.8.4 | Pemasangan Lantai Keramik Ukuran 30 cm x 30 cm (1SP : 2PP), Polished | m2 | 76478.72
3.9.8.5 | Pemasangan Lantai Keramik Ukuran 30 cm x 60 cm (1SP:2PP), Polished | m2 | 125812.11
3.9.8.6 | Pemasangan Lantai Keramik Ukuran 40 cm x 40 cm (1SP : 2PP), Polished | m2 | 80328.69
3.9.8.7 | Pemasangan Lantai Keramik Ukuran 30 cm x 30 cm untuk Variasi/border (1SP : 2PP), Polished | m2 | 79445.1
3.9.8.8 | Pemasangan Lantai Keramik Ukuran 40 cm x 40 cm untuk Variasi/border (1SP : 2PP), Polished | m2 | 82578.61
3.9.8.9 | Pemasangan Lantai Keramik Ukuran 20 cm x 20 cm (1SP : 2PP), Unpolished | m2 | 74818.42
3.9.8.10 | Pemasangan Lantai Keramik Ukuran 25 cm x 25 cm (1SP:2PP), Unpolished | m2 | 75621.7
3.9.8.11 | Pemasangan Lantai Keramik Ukuran 25 cm x 40 cm (1SP:2PP), Unpolished | m2 | 76478.72
3.9.8.12 | Pemasangan Lantai Keramik Ukuran 30 cm x 30 cm (1SP : 2PP), Unpolished | m2 | 76478.72
3.9.8.13 | Pemasangan Lantai Keramik Ukuran 30 cm x 60 cm (1SP:2PP), Unpolished | m2 | 78399.71
3.9.8.14 | Pemasangan Lantai Keramik Ukuran 40 cm x 40 cm (1SP : 2PP), Unpolished | m2 | 78399.71
3.9.8.15 | Pemasangan Lantai Keramik Ukuran 30 cm x 30 cm untuk Variasi/border (1SP : 2PP), Unpolished | m2 | 289411.19
3.9.8.16 | Pemasangan Lantai Keramik Ukuran 40 cm x 40 cm untuk Variasi/border (1SP : 2PP), Unpolished | m2 | 296693.48
3.9.8.17 | Pemasangan Plint Keramik Ukuran 10 s.d. 15 cm x 20 cm (1SP : 2PP) | m1 | 52105.47
3.9.8.18 | Pemasangan Plint Keramik Ukuran 10 s.d. 15 cm x 30 cm (1SP : 2PP) | m1 | 63533.41
3.9.8.19 | Pemasangan Plint Keramik Ukuran 10 s.d. 15 cm x 40 cm (1SP : 2PP) | m1 | 84854.47
3.9.8.20 | Pemasangan Plint Keramik Ukuran 10 s.d. 15 cm x 60 cm (1SP : 2PP) | m1 | 45925.76
3.9.8.21 | Pemasangan Step Nosing Keramik 10 cm x 60 cm (1SP : 2PP) | m1 | 39063.69
4.1.1.19 | Pengadaan dan Pengangkutan Palem Rumpun Kecil di Polybag 11 L | buah | 735.4
4.1.1.21 | Pengadaan dan Pengangkutan Palem Rumpun Kecil di Polybag 20 L | buah | 2124.62
4.1.1.23 | Pengadaan dan Pengangkutan Palem Rumpun Kecil di Polybag 50 L | buah | 3269.11
4.1.1.25 | Pengadaan dan Pengangkutan Palem Tunggal Kecil di Polybag 11 L | buah | 735.4
4.1.1.27 | Pengadaan dan Pengangkutan Palem Tunggal Kecil di Polybag 20 L | buah | 900.7
4.1.1.29 | Pengadaan dan Pengangkutan Palem Tunggal Kecil di Polybag 25 L | buah | 2267.94
4.1.1.31 | Pengadaan dan Pengangkutan Palem Tunggal Kecil di Polybag 50 L | buah | 3269.11
4.1.1.33 | Pengadaan dan Pengangkutan Palem Tunggal Besar di Polybag 100 L | buah | 46522.83
4.1.1.35 | Pengadaan dan Pengangkutan Palem Tunggal Besar di Polybag 150 L | buah | 48769.6
4.1.1.37 | Pengadaan dan Pengangkutan Semak di Polybag 5 Liter | buah | 541.02
4.1.1.39 | Pengadaan dan Pengangkutan Semak di Polybag 11 Liter | buah | 735.4
4.1.1.41 | Pengadaan dan Pengangkutan Semak di Polybag 20 Liter | buah | 2124.62
4.1.1.43 | Pengadaan dan Pengangkutan Penutup Tanah | buah | 937.21
4.1.1.45 | Pengadaan dan Pengangkutan Rumput | buah | 55568.51
4.1.2.3.11 | Penanaman Pohon Sedang Pakis Brazil (Schizolobium Parahyba), Diameter 3-5 cm, Tinggi 3-4 meter, Polybag 50 L | buah | 459812.78
4.1.2.3.12 | Penanaman Pohon Sedang Leda (Eucalyptus Deglupta), Diameter 3-5 cm, Tinggi 3-4 meter, Polybag 50 L | buah | 459914.46
4.1.2.3.13 | Penanaman Pohon Sedang Saga (Adenanthera Pavonina), Diameter 3-5 cm, Tinggi 3-4 meter, Polybag 50 L | buah | 459914.46
4.1.2.3.14 | Penanaman Pohon Sedang Kiara Payung (Filicium Decipiens), Diameter 3-5 cm, Tinggi 3-4 meter, Polybag 50 L | buah | 459914.46
4.1.2.4.19 | Penanaman Pohon Sedang Pakis Brazil (Schizolobium Parahyba), Diameter 5-7 cm, Tinggi 3-4 meter, Polybag 75 L | buah | 484175.48
4.1.2.4.20 | Penanaman Pohon Sedang Leda (Eucalyptus Deglupta), Diameter 5-7 cm, Tinggi 3-4 meter, Polybag 75 L | buah | 484175.48
4.1.2.4.21 | Penanaman Pohon Sedang Saga (Adenanthera Pavonina), Diameter 5-7 cm, Tinggi 3-4 meter, Polybag 75 L | buah | 484175.48
4.1.2.4.22 | Penanaman Pohon Sedang Kiara Payung (Filicium Decipiens), Diameter 5-7 cm, Tinggi 3-4 meter, Polybag 75 L | buah | 484175.48
4.1.4.1.15 | Penanaman Semak, Ruelia / Kencana Ungu (Ruellia simplex), 25 Buah/m2, Polybag 5 L | m2 | 10792.53
4.1.4.1.16 | Penanaman Semak, Ararea (Osmoxylon lineare), 25 Buah/m2, Polybag 5 L | m2 | 10792.53
4.1.4.1.17 | Penanaman Semak, Paku Pedang (Neprolepis biserrata), 25 Buah/m2, Polybag 5 L | m2 | 10792.53
4.1.4.1.18 | Penanaman Semak, Rumput Ekor Kuda (Pennisetum alopecuroides), 25 Buah/m2, Polybag 5 L | m2 | 10792.53
4.1.4.1.19 | Penanaman Semak, Alang-alang Merah (Pennisetum setaceum rubrum), 25 Buah/m2, Polybag 5 L | m2 | 10792.53
4.1.4.1.20 | Penanaman Semak, Akar wangi (Vetiveria zizanioides), 25 Buah/m2, Polybag 5 L | m2 | 10792.53
4.1.4.1.21 | Penanaman Semak, Blanceng (Dieffenbachia seguine), 25 Buah/m2, Polybag 5 L | m2 | 10792.53
4.1.4.2.27 | Penanaman Semak, Taiwan Beauty (Cuphea hyssopifolia), 16 Buah/m2, Polybag 11 L | m2 | 15325.04
4.1.4.2.28 | Penanaman Semak, Andong (Cordyline fruticosa), 16 Buah/m2, Polybag 11 L | m2 | 15325.04
4.1.4.2.29 | Penanaman Semak, Peace Lily (Spathiphyllum wallisii), 16 Buah/m2, Polybag 11 L | m2 | 15325.04
4.1.4.2.30 | Penanaman Semak, Philo Jari (Philodendron selloium), 16 Buah/m2, Polybag 11 L | m2 | 15325.04
4.1.4.2.31 | Penanaman Semak, Rombusa (Tabernaemontana corymbosa), 16 Buah/m2, Polybag 11 L | m2 | 15325.04
4.1.4.3.20 | Penanaman Semak, Keladi Sente (Alocasia macrorrhiz), 9 Buah/ m2, Polybag 20 L | m2 | 20600.9
5.1.1.2.15 | Pemasangan Kabel NYA 1 x 25 mm² | m1 | 8203
5.1.1.2.16 | Pemasangan Kabel NYA 1 x 50 mm² | m1 | 12388.28
5.1.1.2.17 | Pemasangan Kabel NYA 1 x 70 mm² | m1 | 20466.59
5.1.1.4.8 | Pemasangan Kabel NYMHY 2 x 0,75 mm² + Conduit PVC HI 20 mm | m1 | 8203
5.1.1.9.2 | Pemasangan Kabel ITC 20 x 2 x 0,6 mm + PVC Conduit HI 20 mm | m1 | 8203
5.1.1.13.1 | Pemasangan N2XSYGBY 3 x 120 mm² | m1 | 61588.19
5.1.3.7 | Pemasangan Genset Kap : 35 kVA Silent Type | unit | 889709.09
5.1.3.8 | Pemasangan Genset Kap : 700 kVA Silent Type | unit | 4852763.86
5.1.3.9 | Pemasangan Genset Kap : 1000 kVA Silent Type | unit | 8167113.61
5.1.4.2 | Pemasangan Trafo Kap : 1.250 kVA ; Synthetic Oil Ester (Termasuk Terminasi Instalasi Trafo) | unit | 1804924.46
5.1.5.15 | Pemasangan Stop Kontak 1 P, 16 A, 200 W | unit | 8909.42
5.1.5.16 | Pemasangan Stop Kontak 1 P, 16 A, 200 W + cover | unit | 8909.42
5.1.5.17 | Pemasangan Stop Kontak Lantai | unit | 70497.61
5.1.9.1 | Pemasangan Busduct 1.000A | m1 | 291145.44
5.1.9.2 | Pemasangan Busduct 2.000A | m1 | 291145.44
5.1.9.3 | Pemasangan Plug in Busway 1.000A | m1 | 291145.44
5.1.9.4 | Pemasangan Plug in Busway 2.000A | m1 | 291145.44
5.1.9.5 | Pemasangan Flange End 1.000A | unit | 291145.44
5.1.9.6 | Pemasangan Flange End 2.000A | unit | 291145.44
5.1.9.7 | Pemasangan Edgewise Elbow 1.000A | unit | 291145.44
5.1.9.8 | Pemasangan Edgewise Elbow 2.000A | unit | 291145.44
5.1.9.9 | Pemasangan End Closure 1.000A | unit | 291145.44
5.1.9.10 | Pemasangan End Closure 2.000A | unit | 291145.44
5.1.9.11 | Pemasangan Plug in Box (with MCCB 800A/50KA) | unit | 383953.71
5.1.9.12 | Pemasangan Plug in Box (with MCCB 400A/50KA) | unit | 265787.14
5.1.9.13 | Pemasangan Plug in Box (with MCCB 150A/36KA) | unit | 265787.14
5.1.9.14 | Pemasangan Plug in Box (with MCCB 100A/36KA) | unit | 147849.1
5.1.9.15 | Pemasangan Plug in Box (with MCCB 80A/36KA) | unit | 147849.1
5.1.9.16 | Pemasangan Plug in Box (with MCCB 50A/36KA) | unit | 147849.1
5.3.1.44 | Pemasangan Downlight LED-E27 9W 3000K (Recessed) | unit | 22185.97
5.3.1.45 | Pemasangan Downlight LED-E27 9W 4000K (Recessed) | unit | 22185.97
5.3.1.46 | Pemasangan Downlight LED-E27 9W 4000K (Recessed) + Battery | unit | 22185.97
5.3.1.47 | Pemasangan Downlight LED 9 Watt | unit | 22185.97
5.3.1.48 | Pemasangan Downlight LED 17 Watt | unit | 22185.97
5.3.1.49 | Pemasangan Downlight LED 24 Watt | unit | 22185.97
5.3.1.50 | Pemasangan Downlight 5 Inch 12 Watt LED | unit | 22185.97
5.3.1.51 | Pemasangan Downlight 13 Watt | unit | 22185.97
5.3.1.52 | Pemasangan Lampu Sorot LED 50 Watt | unit | 44293.94
5.3.1.53 | Pemasangan Lampu Sorot LED 9 Watt | unit | 22185.97
5.3.1.54 | Pemasangan Lampu TLED 1x18W 4000K | unit | 39298.38
5.3.1.55 | Pemasangan Lampu TL 2x18 watt | unit | 57402.91
5.3.1.56 | Pemasangan Lampu Taman LED 50 watt + Tiang 3,8 m (single pool) | unit | 22185.97
5.3.1.57 | Pemasangan Lampu Taman LED 18 watt + Tiang 3 m (single pool) | unit | 138186.2
5.3.1.58 | Pemasangan Fitting + 20 Watt Lampu Baret | unit | 22185.97
5.3.1.59 | Pemasangan Fitting + 32 Watt Lampu Baret | unit | 22185.97
5.3.1.60 | Pemasangan Tiang PJU Octagonal Single Ornament Parabole | unit | 1401013.82
5.3.1.61 | Pemasangan Tiang PJU Octagonal Double Ornament Parabole | unit | 1497133.37
5.3.1.62 | Pemasangan Downlight Outbow LED 9W 4000K | unit | 22185.97
5.3.1.63 | Pemasangan Downlight Outbow LED 9W 4000K + Battery | unit | 22185.97
5.3.1.64 | Pemasangan Lampu Sorot Washlight LED 3 Watt | unit | 22185.97
5.3.1.65 | Pemasangan Spotlight LED-E27 20W 4000K | unit | 121166.97
5.3.1.66 | Pemasangan Lampu Bollard LED 20 Watt | unit | 87791.87
5.3.1.67 | Pemasangan Lampu Outdoor Bollard H400xW110 10W 4000K, IP65 | unit | 87791.87
5.3.1.68 | Pemasangan Lampu TLED Panel 31 Watt | unit | 39298.38
5.3.1.69 | Pemasangan Lampu TLED Panel 31 Watt + Battery | unit | 39298.38
5.3.1.70 | Pemasangan LED Panel 36 Watt Uk 30 x 120 cm | unit | 42102.13
5.3.1.71 | Pemasangan Downlight LED panel dia. 150 mm 15 Watt | unit | 22185.97
5.3.1.72 | Pemasangan Downlight LED Slim panel dia. 127 mm 10 Watt | unit | 22185.97
5.4.2.12 | Pemasangan LED Monitor 43" | unit | 172397.14
5.4.2.13 | Pemasangan LED Monitor 32" | unit | 110192.1
5.4.2.14 | Pemasangan Rak HUB 15U (Lengkap dengan Power Outlet) | unit | 131275.54
5.4.2.15 | Pemasangan Rack Mount 10 U | unit | 131275.54
5.4.2.16 | Pemasangan Outdoor Smart Wifi CCTV 360 | unit | 65669.63
5.4.3.24 | Pemasangan Power Amplifier 480 Watt | unit | 65669.63
5.4.3.25 | Pemasangan Firedome Speaker c/w Wall Metal Box | unit | 44293.94
5.4.3.26 | Pemasangan Equalizer | unit | 65669.63
5.4.3.27 | Pemasangan Volume Control | unit | 10565.06
5.4.3.28 | Pemasangan Instalasi Volume Kontrol | titik | 407438.2
5.4.4.8 | Pemasangan Telepon Kabel | unit | 8909.42
5.4.5.18 | Pemasangan Modular Jack | unit | 16573.57
5.4.5.19 | Pemasangan Kabel Fiber Optic 4 Core + Pipa Conduit HDPE 20 mm | m1 | 22891.46
5.4.5.20 | Pemasangan Wireless Access Point Outdoor | unit | 13094.71
5.4.7.1 | Pemasangan Main Control Unit (MCU) | unit | 271628.07
5.4.7.2 | Pemasangan Remote Display 10'' | unit | 86260.91
5.4.7.3 | Pemasangan Cable Communication Module | unit | 43483.67
5.4.7.4 | Pemasangan Box Panel DDC | unit | 109257.14
5.4.7.5 | Pemasangan Room Temperature Sensor | unit | 43483.67
5.4.7.6 | Pemasangan Level Switch | unit | 43483.67
5.4.7.7 | Pemasangan Digital Input | unit | 18000.68
5.4.7.8 | Pemasangan Instalasi Kabel Power DDC | unit | 507831.78
5.5.1.10 | Pemasangan AC Wall Mounted Kap : 15.400 BTUH | unit | 307719.01
5.5.1.11 | Pemasangan AC Wall Mounted Kap : 19.100 BTUH | unit | 435515.69
5.5.1.12 | Pemasangan AC Cassette Kap : 15.400 BTUH | unit | 435515.69
5.5.1.13 | Pemasangan AC Cassette Kap : 19.100 BTUH | unit | 435515.69
5.5.1.14 | Pemasangan AC Cassette Kap : 24.200 BTUH | unit | 435515.69
5.5.1.15 | Pemasangan AC Cassette Kap : 30.700 BTUH | unit | 435515.69
5.5.1.16 | Pemasangan AC Cassette Kap : 38.200 BTUH | unit | 697513.64
5.5.1.17 | Pemasangan AC Cassette Kap : 47.800 BTUH | unit | 697513.64
5.5.1.18 | Pemasangan AC Cassette Kap : 54.600 BTUH | unit | 906540.57
5.5.1.19 | Pemasangan AC Cassette Duct Kap. 24.200 Btu/h | unit | 478999.35
5.5.1.20 | Pemasangan AC Cassette Duct Kap. 30.700 Btu/h | unit | 478999.35
5.5.1.21 | Pemasangan AC Cassette Duct Kap. 38.200 Btu/h | unit | 767200.99
5.5.1.22 | Pemasangan AC Split Duct Kap. 12.300 Btu/h | unit | 295330.73
5.5.1.23 | Pemasangan AC Split Duct Kap. 15.400 Btu/h | unit | 324831.43
5.5.1.24 | Pemasangan AC Split Duct Kap. 24.200 Btu/h | unit | 443179.83
5.5.1.25 | Pemasangan AC Split Duct Kap. 30.700 Btu/h | unit | 708966.97
5.5.1.26 | Pemasangan AC Split Duct Kap. 38.200 Btu/h | unit | 708966.97
5.5.1.27 | Pemasangan AC Split Duct Kap. 47.800 Btu/h | unit | 708966.97
5.5.1.28 | Pemasangan AC Split Duct Kap. 54.600 Btu/h | unit | 797451
5.5.1.29 | Pemasangan AC High Static Duct Kap. 76.400 Btu/h | unit | 885949.29
5.5.1.30 | Pemasangan AC High Static Duct Kap. 95.500 Btu/h | unit | 885949.29
5.5.1.31 | Pemasangan Outdoor Air Processing Kap. 30.700 Btu/h | unit | 708966.97
5.5.1.32 | Pemasangan AC Outdoor Air Processing Kap. 38.200 Btu/h | unit | 708966.97
5.5.1.33 | Pemasangan Outdoor Air Processing Kap. 76.400 Btu/h | unit | 885949.29
5.5.1.34 | Pemasangan Outdoor Air Processing Kap. 95.500 Btu/h | unit | 885949.29
5.5.2.49 | Pemasangan Kabel Power Exhaust Fan NYY 3x2,5 mm2 | unit | 8203
5.5.2.50 | Pemasangan Exhaust Grille dia. 4" | unit | 22185.97
5.5.2.51 | Pemasangan Ceiling Fan Sirroco | unit | 87791.87
5.5.2.52 | Pemasangan Centrifugal Fan Kap. 15.800 cfm | unit | 885949.29
5.5.2.53 | Pemasangan Centrifugal Fan Kap. 15.800 cfm c/w Panel Control VSD | unit | 885949.29
5.5.2.54 | Pemasangan Centrifugal Fan Kap. 9.600 cfm | unit | 472452
5.5.2.55 | Pemasangan Centrifugal Fan Kap. 9.600 cfm c/w Panel Control VSD | unit | 472452
5.5.2.56 | Pemasangan Centrifugal Fan Kap. 4.800 cfm | unit | 413497.29
5.5.2.57 | Pemasangan Centrifugal Fan Kap. 4.800 cfm c/w Panel Control VSD | unit | 472452
5.5.2.58 | Pemasangan Box Louvre 450 x 300 mm | unit | 164194.14
5.5.2.59 | Pemasangan Exhaust Louvre 450 x 300 mm | unit | 87791.87
5.5.3.16 | Pemasangan Ducting PU | m2 | 71980.49
5.5.3.17 | Pemasangan Flexible Duct 200 mm | m1 | 8203
5.5.3.18 | Pemasangan Flexible Duct 250 mm | m1 | 8203
5.5.4.20 | Pemasangan Pipa Tembaga B280 Dia. 1/4" + 3/8" | m | 22576.6
5.5.4.21 | Pemasangan Pipa Tembaga B280 Dia. 1/4" + 1/2" | m | 25897.24
5.5.4.22 | Pemasangan Pipa Tembaga B280 Dia. 1/4" + 5/8" | m | 30899
5.5.5.1 | Pemasangan Box Diffuser 250 x 250 mm | unit | 38636.24
5.5.5.2 | Pemasangan Box Diffuser 350 x 350 mm | unit | 38636.24
5.6.2.7 | Pemasangan Sprinkler Thermatic C02 3,5 Kg | unit | 52723.7
5.6.3.4 | Pemasangan Fire Extinguisher 6 Kg | unit | 35280.67
5.6.5.1 | Pemasangan Fire Stop Mortar + Rockwool | m2 | 510465.93
6.1.1.19 | Pemasangan Tangki Panel GRP Kap. 16 m3 | buah | 263401.63
6.1.1.20 | Pemasangan Tangki Toren Kap. 2,2 m3 | buah | 141942.86
6.1.2.10 | Pemasangan Pompa Transfer 500 lpm; Centrifugal End Suction | unit | 249946.68
6.1.2.11 | Pemasangan Pompa Transfer 50 lpm; Centrifugal End Suction | unit | 199767.81
6.2.1.7 | Pemasangan BioFilter Anaerobic Aerobic Clarifier Packed Kap. 50 m3 | set | 6773834.44
6.2.2.2 | Pemasangan Pompa Jenis Submersible Cutter Pump Kap. 75 LPM | unit | 150110.66
6.2.2.3 | Pemasangan Pompa Jenis Submersible Cutter Pump Kap. 100 LPM | unit | 151606.6
6.5.11.14 | Pemasangan flow meter analog 10 K, Dia 1" (25 mm) | buah | 35712.62
6.5.11.15 | Pemasangan water meter, DN 2-1/2" (65 mm) | buah | 71093.9
9.2.1.23 | Pemasangan Pipa Galvanis, DN. 2,5” (650 mm) | m | 363235.2
9.2.1.24 | Pemasangan Pipa Galvanis, DN. 3” (700 mm) | m | 385012.19
9.2.1.25 | Pemasangan Pipa Galvanis, DN. 4” (1050 mm) | m | 838827.83
9.2.1.26 | Pemasangan Pipa Galvanis, DN. 4,5” (1150 mm) | m | 891375.34
9.3.1.23 | Pemasangan Pipa HDPE, DN. 3” (75 mm) | m | 11170.58
9.3.1.24 | Pemasangan Pipa HDPE, DN. 3,5” (90 mm) | m | 11625.23
9.3.1.25 | Pemasangan Pipa HDPE, DN. 7” (180 mm) | m | 19788.86
9.3.1.26 | Pemasangan Pipa HDPE, DN. 9” (225 mm) | m | 26859.23
9.3.1.27 | Pemasangan Pipa HDPE, DN. 14” (335 mm) | m | 41234.68
9.3.1.28 | Pemasangan Pipa HDPE, DN. 22” (560 mm) | m | 151493.51
9.3.1.29 | Pemasangan Pipa HDPE, DN. 28” (710 mm) | m | 231120.31
9.3.3.1 | Pengelasan Pipa HDPE, DN. 2.5” (63 mm) | m | 4147.03
9.3.3.2 | Pengelasan Pipa HDPE, DN. 3.5” (90 mm) | m | 4147.03
9.3.3.3 | Pengelasan Pipa HDPE, DN. 4” (110 mm) | m | 8812.43
9.3.3.4 | Pengelasan Pipa HDPE, DN. 6” (160 mm) | m | 9207.33
9.3.3.5 | Pengelasan Pipa HDPE, DN. 8” (200 mm) | m | 11280.84
9.3.3.6 | Pengelasan Pipa HDPE, DN. 10” (250 mm) | m | 13477.84
9.3.3.7 | Pengelasan Pipa HDPE, DN. 12” (315 mm) | m | 16711.59
9.3.3.8 | Pengelasan Pipa HDPE, DN. 16” (400 mm) | m | 20735.14
9.3.3.9 | Pengelasan Pipa HDPE, DN. 20” (500 mm) | m | 25918.92
9.3.3.10 | Pengelasan Pipa HDPE, DN. 24” (600 mm) | m | 32139.46
9.3.3.11 | Pengelasan Pipa HDPE, DN. 28” (700 mm) | m | 38878.38
9.3.3.12 | Pengelasan Pipa HDPE, DN. 30” (800 mm) | m | 45098.92
9.3.3.13 | Pengelasan Pipa HDPE, DN. 35” (900 mm) | m | 51319.46
9.3.3.14 | Pengelasan Pipa HDPE, DN. 40” (1000 mm) | m | 57540
9.3.3.15 | Pengelasan Pipa HDPE, DN. 45” (1100 mm) | m | 63760.55
9.3.3.16 | Pengelasan Pipa HDPE, DN. 48” (1200 mm) | m | 69857.61
1.1.1.1 | Pembuatan pagar sementara dari kayu setinggi 2 meter | m1 | 1231085.19
1.1.1.2 | Pembuatan pagar sementara dari seng gelombang rangka kayu tinggi 2 meter | m1 | 783601.82
1.1.1.3 | Pembuatan pagar sementara dari kawat duri tinggi 2 meter | m1 | 541295.19
1.1.1.4 | Pembuatan pagar sementara seng gelombang rangka baja L.40.40.4 tinggi 1,8 meter | m1 | 601999.77
1.1.1.5 | Pembuatan pagar BRC Galvanis | m1 | 25354.65
1.1.1.6 | Pemasangan Panel Beton Pracetak 50x50x240 untuk Pagar | m2 | 498830.62
1.1.2.1 | Pembuatan papan nama pekerjaan ukuran 0,8x1,2 menggunakan multiflex 18mm, frame besi siku dan tiang kayu 8/12 | buah | 2252336.46
1.1.2.2 | Pembuatan papan nama pekerjaan ukuran 0,6x0,8 menggunakan multiplex 10mm, frame allumunium suku dan tiang kayu 5/7, printing banner plastik | m1 | 867092.13
1.1.2.3 | Pembuatan kantor sementara/rumah jaga/gudang semen dan peralatan lantai plesteran, dinding setengah tembok | m1 | 3463542.57
1.1.2.4 | Pembuatan direksi keet (kantor), los kerja dan gudang | m1 | 7690282.4
1.1.2.5 | Pembuatan Jalan sementara Lapis Macadam | m2 | 718376.31
1.1.2.6 | Pembuatan Jalan sementara (Jalan Tanah) | m2 | 52000
1.1.2.7 | Pembuatan Jalan sementara (Jalan Kerikil) | m2 | 175349
1.1.3.1 | Pembersihan dan pengupasan permukaan tanah (stripping) s.d tanaman Ø 2cm | m2 | 11222.11
1.1.3.2 | Tebas tebang tanaman/tumbuhan Ø < 5 cm | m2 | 3618
1.1.3.3 | Tebas tebang tanaman/tumbuhan Ø > 5 s.d 15 cm | m2 | 6029.99
1.1.3.4 | Tebas tebang pohon/tumbuhan Ø > 15 s.d 30 cm | batang | 25702.6
1.1.3.5 | Tebas tebang pohon/tumbuhan Ø > 30 s.d 50 cm | batang | 29554.01
1.1.3.6 | Tebas tebang pohon/tumbuhan Ø > 50 s.d 75 cm (diameter pohon diukur 1m diatas permukaan tanah | batang | 56478.7
1.1.3.7 | Tebas tebang pohon/tumbuhan Ø > 75 cm (diameter diukur 1m diatas permukaan tanah) | batang | 70623.78
1.1.3.8 | Gali dan cabut pohon tanaman keras Ø > 5 s.d 15cm (termasuk pembuangan sisa tunggul tanpa penutup kembali bekas lubang) | tunggul pohon | 57719.59
1.1.3.9 | Gali dan cabut pohon tanaman keras Ø > 15 s.d 30 cm (termasuk pembuangan sisa tunggul tanpa penutup kembali bekas lubang) | tunggul pohon | 83220.04
1.1.3.10 | Gali dan cabut pohon tanaman keras Ø > 30 cm s.d 50 cm (termasuk pembuangan sisa tanggul tanpa menutupi kembali bekas lubang) | tunggul pohon | 120937.08
1.1.3.11 | Gali dan cabut pohon tanaman keras Ø > 50cm s.d 75 cm (termasuk pembuangan sisa tunggul tanpa menutupi kembali bekas lubang) | tunggul pohon | 188905.87
1.1.3.12 | Gali dan cabut pohon tanaman keras Ø > 75 cm (termasuk pembuangan sisa tunggul tanpa menutupi kembali bekas lubang) | tunggul pohon | 277044.43
1.1.3.13 | Gali dan cabut pohon tanaman keras Ø > 5 s.d 15 cm (termasuk pembuangan sisa tunggul dengan menutupi kembali bekas lubang) | tunggul pohon | 58653.24
1.1.3.14 | Gali dan cabut pohon tanaman keras Ø > 15 s.d 30 cm (termasuk pembuangan sisa tunggul dengan menutupi kembali bekas lubang) | tunggul pohon | 93057.31
1.1.3.15 | Gali dan cabut pohon tanaman keras Ø > 30 s.d 50 cm (termasuk pembuangan sisa tunggul dengan menutupi kembali bekas lubang) | tunggul pohon | 136111.9
1.1.3.16 | Gali dan cabut pohon tanaman keras Ø > 50 s.d 75 cm (termasuk pembuangan sisa tunggul dengan menutupi kembali bekas lubang) | tunggul pohon | 214231.85
1.1.3.17 | Gali dan cabut pohon tanaman keras Ø > 75 cm (termasuk pembuangan sisa tunggul dengan menutupi kembali bekas lubang) | tunggul pohon | 326097.42
1.1.4.1 | Pengukuran ulang topografi | Ha | 2020997.32
1.1.4.2 | Pasangan Bouwplank | m1 | 105612.09
1.1.4.3 | Pemasangan patok kayu (kaso 5/7) panjang 0,5 m | m1 | 28500
1.1.4.4 | Pemasangan patok kayu (kaso 5/7) panjang 1 m | m1 | 38500
1.2.1.1.1 | Penggalian tanah biasa sedalam 0 s.d 1 m untuk volume s.d 200 m3 secara manual | m3 | 84249.64
1.2.1.1.2 | Penggalian tanah biasa sedalam 0 s.d 1 m untuk volume s.d 200 m3 s.d 2000 m3 secara manual | m3 | 67897.72
1.2.1.1.3 | Penggalian tanah biasa sedalam 0 s.d 1 m untuk volume > 2000 m3 secara manual | m3 | 48239.95
1.2.1.1.4 | Penggalian tanah biasa sedalam 1 s.d 2 m untuk volume s.d 200 m3 secara manual | m3 | 100999.03
1.2.1.1.5 | Penggalian tanah biasa sedalam > 1 s.d 2m untuk volume >200 m3 secara manual | m3 | 81404.91
1.2.1.1.6 | Penggalian tanah biasa sedalam > 2 s.d 3m untuk volume s.d 200 m3 secara manual | m3 | 120262.03
1.2.1.1.7 | Penggalian tanah biasa sedalam > 2 s.d 3m untuk volume 200 m3 secara manual | m3 | 91655.9
1.2.1.1.8 | Penggalian tanah biasa sedalam > 3m setiap penambahan kedalaman 1 m secara manual | m3 | 9044.99
1.2.1.2.1 | Penggalian tanah biasa sedalam > 0 s.d 1m secara semi mekanis | m3 | 31076.22
1.2.1.2.2 | Penggalian tanah biasa sedalam > 1 s.d 2m semi mekanis | m3 | 38125.58
1.2.1.2.3 | Penggalian tanah biasa sedalam > 2 s.d 3m secara semi mekanis | m3 | 46589.12
1.2.1.2.4 | Penggalian tanah biasa > 3m untuk setiap penambahan kedalaman 1m secara semi mekanis | m3 | 10031.34
1.2.2.1.1 | Penggalian pasir sedalam > 0 s.d 1m secara manual | m3 | 79595.91
1.2.2.1.2 | Penggalian pasir sedalam > 1 s.d 2 m secara manual | m3 | 96479.89
1.2.2.1.3 | Penggalian pasir sedalam > 2 s.d 3 m secara manual | m3 | 110951.87
1.2.2.1.4 | Penggalian pasir kedalaman > 3m tiap tambah dalam 1m secara manual | m3 | 12059.99
1.2.2.2.1 | Penggalian pasir sedalam > 0 s.d 1 m secara semi mekanis | m3 | 48825.6
1.2.2.2.2 | Penggalian pasir sedalam > 1 s.d 2 m secara semi mekanis | m3 | 57637.95
1.2.2.2.3 | Penggalian pasir sedalam > 2 s.d 3 m secara makanis | m3 | 67384.09
1.2.2.2.4 | Penggalian pasir sedalam > 3m secara semi mekanis untuk setiap tambah dalam 1m | m3 | 12080.59
1.2.3.1.1 | Penggalian tanah berbatu sedalam > 0 s.d 1 m secara manual | m3 | 162930.42
1.2.3.1.2 | Penggalian tanah berbatu sedalam > 1 s.d 2m secara manual | m3 | 180899.8
1.2.3.1.3 | Penggalian tanah berbatu sedalam > 2 s.d 3 m secara manual | m3 | 198989.78
1.2.3.1.4 | Penggalian tanah berbatu > 3m, setiap tambah dalam 1m secara manual | m3 | 16883.98
1.2.3.2.1 | Penggalian tanah berbatu sedalam > 0 s.d 1m secara semi mekanis | m3 | 64869.69
1.2.3.2.2 | Penggalian tanah barbatu sedalam > 1 s.d 2m secara semi mekanis | m3 | 77321.51
1.2.3.2.3 | Penggalian tanah berbatu sedalam > 2 s.d 3m secara semi mekanis | m3 | 92345.66
1.2.3.2.4 | Penggalian tanah berbatu > 3m, setiap tambah dalam 1m secara semi mekanis | m3 | 18762.75
1.2.4.1.1 | Penggalian cadas atau tanah keras sedalam > 0 s.d 1m untuk volume s.d 200 m3 secara manual | m3 | 168331.71
1.2.4.1.2 | Penggalian cadas atau tanah keras sedalam > 0 s.d 1m untuk volume > 200 m3 secara manual | m3 | 150749.83
1.2.4.1.3 | Penggalian cadas atau tanah keras sedalam > 1 s.d 2m untuk volume s.d 200 m3 secara manual | m3 | 165818.1
1.2.4.1.4 | Penggalian cadas atau tanah keras sedalam > 1 s.d 2 m untuk volume > 200 m3 secara manual | m3 | 167875.01
1.2.4.1.5 | Penggalian cadas atau tanah keras sedalam > 2 s.d 3 m untuk volume s.d 200 m3 secara manual | m3 | 180899.8
1.2.4.1.6 | Penggalian cadas atau tanah keras sedalam > 3 m tiap tambah dalam 1 m secara manual | m3 | 12059.99
1.2.4.2.1 | Penggalian cadas atau tanah keras sedalam > 0 s.d 1 m secara semi mekanis | m3 | 51027.9
1.2.4.2.2 | Penggalian cadas atau tanah keras sedalam > 1 s.d 2 m secara semi mekanis | m3 | 61235.22
1.2.4.2.3 | Penggalian cadas atau tanah keras sedalam > 2 s.d 3 m secara semi mekanis | m3 | 73577.92
1.2.4.2.4 | Penggalian cadas atau tanah keras > 3m tiap tambah dalam 1m secara semi mekanis | m3 | 13563
1.2.5.1.1 | Penggalian galian lumpur sedalam > 0 s.d 1 m untuk volume s.d 200 m3 secara manual | m3 | 134665.37
1.2.5.1.2 | Penggalian galian lumpur sedalam > 0 s.d 1 m untuk volume > 200 m3 secara manual | m3 | 100097.89
1.2.5.1.3 | Penggalian galian lumpur sedalam > 1m s.d 2 m untuk volume s.d 200 m3 secara manual | m3 | 161598.44
1.2.5.1.4 | Penggalian galian lumpiur sedalam > 1m s.d 2m untuk volume > 200 m3 secara manual | m3 | 120599.86
1.2.5.1.5 | Penggalian galian lumpur sedalam > 2m s.d 3 m secara manual | m3 | 138689.84
1.2.5.1.6 | Penggalian galian lumpur > 3 m setiap tambah dalam 1 m secara manual | m3 | 18089.98
1.2.5.2.1 | Penggalian lumpur sedalam > 0 s.d 1 m secara semi mekanis | m3 | 40616.24
1.2.5.2.2 | Penggalian lumpur sedalam > 1 m s.d 2 m secara semi mekanis | m3 | 79251.04
1.2.5.2.3 | Penggalian lumpur sedalam > 2 m s.d 3 m secara semi mekanis | m3 | 56587.04
1.2.5.2.4 | Penggalian lumpur > 3 m setiap tambah kedalaman 1 m secara semi mekanis | m3 | 7080.9
1.3.1.1 | Urugan kembali galian tanah tanpa pemadatan secara manual | m3 | 56110.57
1.3.1.2 | Urugan dengan pasir uruk untuk volume s.d 200 m3 tanpa pemadatan secara manual | m3 | 386623.12
1.3.1.3 | Urugan dengan pasir uruk untuk volume > 200 m3 tanpa pemadatan secara manual | m3 | 360795.77
1.3.1.4 | Urugan tanah biasa atau tanah liat berpasir tanpa pemadatan secara manual | m3 | 39513.48
1.3.1.5 | Urugan tanah liat (lempung) tanpa pemadatan secara manual | m3 | 185000
1.3.1.6 | Urugan batu kerikil tanpa pemadatan secara manual | m3 | 378364.83
1.3.1.7 | Urugan tanah subur tanpa pemadatan secara manual | m3 | 360489.29
1.3.2.1 | Pemadatan Tanah per 20 cm menggunakan alat timbris secara manual | m3 | 51921.21
1.3.2.2 | Timbunan dan pemadatan sirtu secara manual | m3 | 186220.4
1.3.3.1 | Pemadatan tanah setebal 10 cm menggunakan mesin stamper kuda semi mekanis | m3 | 21398.39
1.3.3.2 | Pemadatan pasir setebal 15 cm menggunakan mesin stamper kodok semi mekanis | m3 | 15951.53
1.3.3.3 | Pemadatan pasir setebal 20 cm menggunakan mesin stamper VRR-550kg semi mekanis | m3 | 5085.59
1.3.3.4 | Pemadatan pasir setebal 20 cm menggunakan mesin stamper VRR-1,5 ton semi mekanis | m3 | 2473.32
1.3.3.5 | Timbunan dan pemadatan batu kerikil menggunakan mesin stamper kodok semi mekanis | m3 | 391496.61
1.3.3.6 | Timbunan dan pemadatan makadam semi mekanis | m3 | 437882.57
1.4.1.1 | Mengangkut tanah lepas, jarak angkut s.d 10m | m3 | 23607.98
1.4.1.2 | Mengangkut tanah lepas, jarak angkut > 10 s.d 20 m | m3 | 25282.92
1.4.1.3 | Mengangkut tanah lepas, jarak angkut > 20 s.d 30 m | m3 | 26515.34
1.4.1.4 | Mengangkut tanah lepas, jarak angkut >30 s.d 40 m | m3 | 28107.21
1.4.1.5 | Mangangkut tanah lepas, jarak angkut > 40 s.d 50 m | m3 | 30544.92
1.4.1.6 | Mengangkut tanah lepas, jarak angkut >50 s.d 100m | m3 | 38604.07
1.4.1.7 | Mengangkut tanah lepas, jarak angkut >100 s.d 200 m | m3 | 54346.19
1.4.1.8 | Mengangkut tanah lepas, jarak angkut > 200 s.d 300m | m3 | 73078.74
1.4.1.9 | Mengangkut tanah lepas, jarak angkut > 300 s.d 400 m | m3 | 95094.85
1.4.1.10 | Mengangkut tanah lepas, jarak angkut > 400 s.d 500 | m3 | 122732.4
1.4.1.11 | Mengangkut tanah lepas, jarak angkut > 500 s.d 600 m | m3 | 154592.82
1.4.1.12 | Mengangkut tanah lepas, jarak angkut > 600m untuk setiap penambahan jarak angkut 100 m | m3 | 30852.44
1.4.2.1 | Pembuangan tanah lumpur sejauh 1km | m3 | 256817.54
1.4.2.2 | Pembuangan tanah lumpur sejauh 2km | m3 | 283223.18
1.4.2.3 | Pembuangan tanah lumpur sejauh 3km | m3 | 309682.62
1.4.2.4 | Pembuangan tanah lumpur sejauh 4km | m3 | 336088.26
1.4.2.5 | Pembuangan tanah lumpur sejauh 5km | m3 | 362547.7
1.5.1 | Pasangan geotekstil tipis (> 100 s.d < 400 gr/m2) secara manual (untuk bangunan gedung) | m2 | 2192654.25
1.5.2 | Pasangan geotekstil tipis (>100 s.d <400 gr/m2) secara semi mekanis (untuk bangunan gedung) | m2 | 2191217.65
1.5.3 | Pasang geotekstil, tebal sedang (>400 s/d <800 gr/m2) secara manual (untuk bangunan gedung) | m2 | 2393437.92
1.5.4 | Pasangan geotekstil tebal sedang (>400 s/d < 800 gr/m2) secara semi mekanis (untuk bangunan gedung) | m2 | 2390491.42
1.5.5 | Pasangan geotekstil tebal (>800 gr/m2), secara manual (untuk bangunan gedung) | m2 | 2593022.78
1.5.6 | Pasangan geotekstil tebal (>800 gr/m2), secara semi mekanis (untuk bangunan gedung) | m2 | 2589919.45
1.5.7 | Pemasangan Geomembran t = 1,5 mm, secara semi mekanis | m2 | 15699.34
1.5.8 | Pemasangan Geosynthetic Clay Liner (GCL), secara semi mekanis | m2 | 429744.27
1.6.1 | Bongkar pasangan batu (manual) untuk bangunan gedung | m3 | 135703.61
1.6.2 | Bongkar pasangan batu dengan jack hammer untuk bangunan gedung | m3 | 24181.11
1.6.3 | Bongkar beton mutu rendah fc < 20 MPa secara manual | m3 | 243983.07
1.6.4 | Bongkar beton mutu sedang fc < 20 MPa secara manual | m3 | 518530.68
1.6.5 | Bongkar beton mutu rendah fc < 20 MPa dengan jack hammer | m3 | 36278.15
1.6.6 | Bongkar beton mutu sedang 20 Mpa <= fc <= 40 MPa dengan jack hammer | m3 | 57046.64
1.6.7 | Bongkar pasangan bata merah secaara manual | m3 | 36535.38
1.6.8 | Bongkar pasangan bata merah dengan jack hammer | m3 | 18611.04
1.6.9 | Bongkar rangka atap/reng/kaso struktur kayu dan ditempatkan di penyimpanan sementara | m2 | 12375.87
1.6.10 | Bongkar kuda-kuda/gording/balok kayu dan ditempatkan dipenyimpanan sementara (bongkaran dipakai kembali) | m3 | 1731915.37
1.6.11 | Bongkar kuda-kuda/gording/balok kayu dan ditempatkan dipenyimpanan sementara (bongkaran tidak dipakai kembali) | m3 | 1675567.54
1.6.12 | Bongkar plafond termasuk rangka kayu/hollow dan ditempatkan di penyimpanan sementara (bongkaran tidak dipakai kembali) | m2 | 15047.51
1.6.13 | Bongkar plafond termasuk rangka kayu/hollow dan ditempatkan di penyimpanan sementara (bongkaran dipakai kembali) | m2 | 30358.67
1.6.46 | Pembongkaran Lampu dan Instalasi | unit | 14602.83
1.6.47 | Pembongkaran AC Wall Mounted Split dan Instalasi | unit | 70218.51
1.6.48 | Pembongkaran AC Standing Indoor/Outdoor Duct Connection Berat >200 kg dan Instalasi secara Manual | unit | 191169.54
2.1.1.1 | Pemasangan Atap Pelana Rangka Atap Baja Ringan (Canai Dingin) profil C75 | m2 | 276203.93
2.1.1.2 | Pemasangan Atap Jurai/Limasan Rangka Atap Baja Ringan (Canai Dingin) Profil C75 | m2 | 387566.94
2.1.1.3 | Pemasangan Kaso Baja Ringan C75 tebal 0,75 mm | m | 24835.24
2.1.1.4 | Pemasangan Reng Baja Ringan R.32 tebal 0,45 mm | m | 4564.96
2.1.2.1 | Pemasangan Konstruksi Kuda-Kuda Konvensional, Kayu Kelas I, II dan III Bentang Sampai Dengan 6 Meter | m3 | 18386148.44
2.1.2.2 | Pemasangan Konstruksi Kuda-kuda Expose, Kayu Kelas I | m3 | 41440899.14
2.1.2.3 | Pemasangan Konstruksi Gordeng, Kayu kelas II | m3 | 19560412.56
2.1.2.4 | Pemasangan Rangka Atap Genteng Keramik, Kayu kelas II | m2 | 274581.28
2.1.2.5 | Pemasangan Rangka Atap Genteng Beton, Kayu Kelas II | m2 | 301146.28
2.1.2.6 | Pemasangan Rangka Atap Sirap, Kayu Kelas II | m2 | 170243.21
2.2.1.1.1 | Penulangan slab untuk BjTP diameter < 12 mm, cara Manual (untuk bangunan gedung) | kg | 18741.01
2.2.1.1.1.a | Penulangan slab untuk BjTS diameter < 12 mm, cara Manual (untuk bangunan gedung) | kg | 16481.3
2.2.1.1.2 | Penulangan slab untuk BjTP diameter >= 12 mm, cara Semi mekanis (untuk bangunan gedung) | kg | 9787.24
2.2.1.1.2.a | Penulangan slab untuk BjTS diameter >= 12 mm, cara Semi mekanis (untuk bangunan gedung) | kg | 19959.46
2.2.1.1.3 | Penulangan kolom, balok, ring balk, dan sloof untuk BjTP diameter < 12 mm, cara Manual (untuk bangunan gedung) | kg | 22950.47
2.2.1.1.3.a | Penulangan kolom, balok, ring balk, dan sloof untuk BjTS diameter < 12 mm, cara Manual (untuk bangunan gedung) | kg | 20624.3
2.2.1.1.4 | Penulangan kolom, balok, ring balk, sloof dan shearwall untuk BjTP diameter >= 12mm, cara semi mekanis (untuk bangunan gedung) | kg | 11081.25
2.2.1.1.4.a | Penulangan kolom, balok, ring balk, sloof dan shearwall untuk BjTS diameter >= 12mm, cara semi mekanis (untuk bangunan gedung) | kg | 19852.99
2.2.1.1.5 | Penulangan Wiremesh M6 untuk slab atau dinding atau Ferrocement secara manual (untuk Bangunan Gedung) | kg | 15660.57
2.2.1.1.5.a | Penulangan Wiremesh M7 untuk slab atau dinding atau Ferrocement secara manual (untuk Bangunan Gedung) | kg | 12738.92
2.2.1.1.5.b | Penulangan Wiremesh M8 untuk slab atau dinding atau Ferrocement secara manual (untuk Bangunan Gedung) | kg | 12738.92
2.2.1.1.5.c | Penulangan Wiremesh M9 untuk slab atau dinding atau Ferrocement secara manual (untuk Bangunan Gedung) | kg | 12738.92
2.2.1.1.5.d | Penulangan Wiremesh M10 untuk slab atau dinding atau Ferrocement secara manual (untuk Bangunan Gedung) | kg | 12738.92
2.2.1.1.6 | Penulangan Wiremesh M6 untuk slab atau dinding atau Ferrocement secara semi mekanis (untuk Bangunan Gedung) | kg | 14871.23
2.2.1.1.6.a | Penulangan Wiremesh M7 untuk slab atau dinding atau Ferrocement secara semi mekanis (untuk Bangunan Gedung) | kg | 12179.15
2.2.1.1.6.b | Penulangan Wiremesh M8 untuk slab atau dinding atau Ferrocement secara semi mekanis (untuk Bangunan Gedung) | kg | 12179.15
2.2.1.1.6.c | Penulangan Wiremesh M9 untuk slab atau dinding atau Ferrocement secara semi mekanis (untuk Bangunan Gedung) | kg | 12179.15
2.2.1.1.6.d | Penulangan Wiremesh M10 untuk slab atau dinding atau Ferrocement secara semi mekanis (untuk Bangunan Gedung) | kg | 12179.15
2.2.1.1.7 | Menaikkan tulangan setiap kenaikan vertikal 4 m ke tapak pemasangan secara manual (untuk Bangunan Gedung) | kg | 41.54
2.2.1.1.8 | Mengangkut tulangan setiap tambahan jarak horizontal 25 m ke tapak pemasangan secara manual (untuk Bangunan Gedung) | kg | 20.77
2.2.1.1.9 | Mengangkut/menaikkan tulangan setiap kenaikan vertikal 4 m atau tambahan jarak horizontal 25 m ke tapak pemasangan secara mekanis (untuk Bangunan Gedung) | kg | 1620.67
2.2.1.2.1 | Pemasangan PVC Waterstop lebar 150 mm (untuk Bangunan Gedung) | m1 | 98273.68
2.2.1.2.2 | Pemasangan PVC Waterstop lebar 200 mm (untuk Bangunan Gedung) | m1 | 155473.68
2.2.1.2.3 | Pemasangan PVC Waterstop lebar 230 mm – 320 mm (untuk Bangunan Gedung) | m1 | 200450.46
2.2.1.3.1 | Pemasangan bekisting untuk fondasi telapak (3 kali pakai) | m2 | 323676.08
2.2.1.3.3 | Pemasangan Bekisting untuk Sloof (3 Kali Pakai) | m2 | 344554.08
2.2.1.3.4 | Pemasangan Bekisting untuk Kolom (3 Kali Pakai) | m2 | 365034.97
2.2.1.3.5 | Pemasangan Bekisting untuk Balok (3 Kali Pakai) | m2 | 379514.77
2.2.1.3.6 | Pemasangan Bekisting untuk Plat Lantai (3 Kali Pakai) | m2 | 429189.72
2.2.1.3.7 | Pemasangan Bekisting untuk Dinding Shearwall (3 Kali Pakai) | m2 | 674746.28
2.2.1.3.8 | Pemasangan Bekisting untuk Tangga (3 Kali Pakai) | m2 | 362044.61
2.2.1.3.9 | Pemasangan Bekisting Jembatan untuk Pengecoran Beton (3 Kali Pakai) | m2 | 169977.58
2.2.1.3.10 | Bongkar Bekisting secara Biasa pada Bangunan Gedung (Termasuk Membersihkan dan Membereskan Puing-Puing) | m2 | 4823.99
2.2.1.3.11 | Bongkar Bekisting secara Hati - Hati pada Bangunan Gedung (untuk Beton Expose dan/atau Pemanfaatan Kembali Bekisting) | m2 | 7235.99
2.2.1.4.1 | Beton mutu rendah fc 7,5 MPa, Slump (100 ± 25) mm, agregat maks 19 mm secara manual | m3 | 1548189.94
2.2.1.4.2 | Beton mutu rendah fc 10 MPa, Slump (100 ± 25) mm, agregat maks 19 mm secara manual | m3 | 1571303.14
2.2.1.4.3 | Beton mutu rendah fc 15 MPa, Slump (100 ± 25) mm, agregat maks 19 mm secara manual | m3 | 1624327.54
2.2.1.4.4 | Beton mutu rendah fc 17 MPa, Slump (100 ± 25) mm, agregat maks 19 mm secara manual | m3 | 1646415.54
2.2.1.4.5 | Beton mutu sedang fc 20 MPa, Slump (100 ± 25) mm, agregat maks 19 mm secara manual | m3 | 1681430.74
2.2.1.4.6 | Beton mutu sedang fc 21 MPa, Slump (100 ± 25) mm, agregat maks 19 mm secara manual | m3 | 1708622.74
2.2.1.5.1 | Beton mutu rendah fc 10 MPa, Slump (100 ± 25) mm, agregat maks 19 mm secara semi mekanis | m3 | 1555000
2.2.1.5.2 | Beton mutu rendah fc 15 MPa, Slump (100 ± 25) mm, agregat maks 19 mm secara semi mekanis | m3 | 1610000
2.2.1.5.3 | Beton mutu rendah fc 17 MPa, Slump (100 ± 25) mm, agregat maks 19 mm secara semi mekanis | m3 | 1630000
2.2.1.5.4 | Beton mutu sedang fc 20 MPa, Slump (100 ± 25) mm, agregat maks 19 mm secara semi mekanis | m3 | 1665000
2.2.1.5.5 | Beton mutu sedang fc 21 MPa, Slump (100 ± 25) mm, agregat maks 19 mm secara semi mekanis | m3 | 1690000
2.2.1.5.6 | Beton mutu sedang fc 25 MPa, Slump (100 ± 25) mm, agregat maks 19 mm secara semi mekanis | m3 | 1745000
2.2.1.5.7 | Beton mutu sedang fc 28 MPa, Slump (100 ± 25) mm, agregat maks 19 mm secara semi mekanis | m3 | 1785000
2.2.1.5.8 | Beton mutu sedang fc 30 MPa, Slump (100 ± 25) mm, agregat maks 19 mm secara semi mekanis | m3 | 1815000
2.2.1.5.9 | Beton mutu sedang fc 31 MPa, Slump (100 ± 25) mm, agregat maks 19 mm secara semi mekanis | m3 | 1830000
2.2.1.5.10 | Beton mutu sedang fc 35 MPa, Slump (100 ± 25) mm, agregat maks 19 mm secara semi mekanis | m3 | 1885000
2.2.1.5.11 | Beton Kedap Air dengan Aditif secara semi mekanis | m3 | 1950000
2.2.1.6.1 | Pengecoran Beton menggunakan Ready Mixed (untuk Bangunan Gedung) | m3 | 1025000
2.2.1.7.1 | Beton dicorkan pada tapak setiap tambah jarak 25 m’, secara Manual (untuk Bangunan Gedung) | m3 | 60715.3
2.2.1.7.2 | Beton dicorkan pada tapak setiap kenaikan 4 m’, secara Manual (untuk Bangunan Gedung) | m3 | 129353.38
2.2.1.7.3 | Pengecoran pakai pompa beton ø1,5"; 5 KW; 8 bar; T = 5 m (untuk Bangunan Gedung) | m3 | 510936.33
2.2.1.7.4 | Pengecoran pakai Pompa beton ø2,5", 20 KW, 20 bar, T = 18m (untuk Bangunan Gedung) | m3 | 437945.43
2.2.1.7.5 | Pengecoran pakai Pompa beton Ø 2,5”, 75 KW; 120 bar, T = 50 m’/H=80 m’ (untuk Bangunan Gedung) | m3 | 364954.52
2.2.1.7.6 | Pengecoran pakai Pompa beton Ø 3”,140 KW; 180 bar, T=75 m’/H=150 m’ (untuk Bangunan Gedung) | m3 | 301611.61
2.2.1.8.1 | Pemadatan beton dengan baja tulangan pada bangunan gedung | m3 | 24119.97
2.2.1.8.2 | Pemadatan beton dengan vibrator pada bangunan gedung | m3 | 46162.58
2.2.1.9.1 | Menggenangi permukaan beton dengan air selama 4 hari (untuk Bangunan Gedung) | m2 | 12276.84
2.2.1.9.2 | Menyirami permukaan beton menggunakan media kain terpal selama 4 hari (untuk Bangunan Gedung) | m2 | 14410.1
2.2.1.9.3 | Menyirami permukaan beton menggunakan media karung goni selama 4 hari (untuk Bangunan Gedung) | m2 | 26700.34
2.2.1.10.1 | Pembuatan kolom praktis beton bertulang (11x11) | m1 | 137858.32
2.2.1.10.2 | Pembuatan balok praktis beton bertulang (10x15) | m1 | 203897.99
2.2.1.11.1 | Pekerjaan Grouting secara manual pada bangunan gedung | m3 | 7297645.75
2.2.1.11.2 | Pekerjaan Grouting secara injeksi pada bangunan gedung | m3 | 253445.83
2.2.2.1.1 | Pemasangan Batu Kosong (Aanstamping) untuk Fondasi Gedung | m3 | 872020.87
2.2.2.1.2 | Pemasangan Fondasi Batu Belah Mortar Tipe M (17,5 MPa) setara 1 SP : 2 PP, cara manual | m3 | 1474480.31
2.2.2.1.3 | Pemasangan Fondasi Batu Belah Mortar Tipe M (17,5 MPa) setara 1 SP : 2 PP, cara semi mekanis | m3 | 1406615.21
2.2.2.1.4 | Pemasangan Fondasi Batu Belah Mortar Tipe S (12,5 MPa) setara 1 SP : 3 PP, cara manual | m3 | 1411312.81
2.2.2.1.5 | Pemasangan Fondasi Batu Belah Mortar Tipe S (12,5 MPa) setara 1 SP : 3 PP, cara semi mekanis | m3 | 958207.73
2.2.2.1.6 | Pemasangan Fondasi Batu Belah Mortar Tipe N (5,2 MPa) setara 1 SP : 4 PP, cara manual | m3 | 963654.4
2.2.2.1.7 | Pemasangan Fondasi Batu Belah Mortar Tipe N (5,2 MPa) setara 1 SP : 4 PP, cara semi mekanis | m3 | 915764.43
2.2.2.1.8 | Pemasangan Fondasi Batu Belah Mortar Tipe O (2,4 MPa) setara 1 SP : 5 PP, cara manual | m3 | 932800.11
2.2.2.1.9 | Pemasangan Fondasi Batu Belah Mortar Tipe O (2,4 MPa) setara 1 SP : 5 PP, cara semi mekanis | m3 | 884910.15
2.2.2.1.10 | Pemasangan Fondasi Batu Belah campuran 1 SP : 6 PP, cara manual | m3 | 913497.53
2.2.2.1.11 | Pemasangan Fondasi Batu Belah campuran 1 SP : 6 PP, cara semi mekanis | m3 | 865607.56
2.2.2.2.1 | Fondasi Beton Siklop, 60% Beton fc 15 MPa : 40% Batu Belah untuk Volume s.d 200 m3 secara manual | m3 | 1250000
2.2.2.2.2 | Fondasi Beton Siklop, 60% Beton fc 15 MPa : 40% Batu Belah untuk Volume > 200 m3 secara manual | m3 | 1250000
2.2.2.2.3 | Fondasi Beton Siklop, 60% Beton fc’ 15 MPa : 40% Batu Belah untuk Volume >200 m3 secara semi-mekanis | m3 | 1250000
2.2.2.2.4 | Fondasi Beton Siklop, 70% Beton fc’ 15 MPa : 30% Batu Belah untuk Volume > 200 m3 secara manual | m3 | 1320000
2.2.2.2.5 | Fondasi Beton Siklop, 70% Beton fc’ 15 MPa : 30% Batu Belah untuk Volume > 200 m3 secara semi-mekanis | m3 | 1320000
2.2.2.2.6 | Fondasi Sumuran, Diameter 100 cm Masif | m3 | 905403.67
2.2.2.3.1 | Pengeboran Lubang Bored Pile ø 20 cm pada pada tanah lunak (Manual) | m1 | 38977.9
2.2.2.3.2 | Pengeboran Lubang Bored Pile ø 20 cm pada tanah Sedang (Manual) | m1 | 15307.45
2.2.2.3.3 | Pengeboran Lubang Bored Pile ø 20 cm pada tanah keras, sangat padat, dan batuan lunak (Manual) | m1 | 101870.79
2.2.2.3.4 | Pengeboran Lubang Bored Pile ø 20 cm pada tanah berbatu (Manual) | m1 | 151653.08
2.2.2.3.5 | Pengeboran Lubang Bored Pile ø 30 cm pada pada tanah lunak (Manual) | m1 | 64788.29
2.2.2.3.6 | Pengeboran Lubang Bored Pile ø 30 cm pada tanah Sedang (Manual) | m1 | 34414.56
2.2.2.3.7 | Pengeboran Lubang Bored Pile ø 30 cm pada tanah keras, sangat padat, dan batuan lunak (Manual) | m1 | 229430.43
2.2.2.3.8 | Pengeboran Lubang Bored Pile ø 30 cm pada tanah berbatu (Manual) | m1 | 344084.6
2.2.2.3.9 | Pengeboran Lubang Bored Pile ø 40 cm pada tanah lunak (Manual) | m1 | 44638.65
2.2.2.3.10 | Pengeboran Lubang Bored Pile ø 40 cm pada tanah Sedang (Manual) | m1 | 61203.92
2.2.2.3.11 | Pengeboran Lubang Bored Pile ø 40 cm pada tanah keras, sangat padat, dan batuan lunak (Manual) | m1 | 273268.73
2.2.2.3.12 | Pengeboran Lubang Bored Pile ø 40 cm pada tanah berbatu (Manual) | m1 | 409988.82
2.2.2.3.13 | Pengeboran Lubang Bored Pile ø 50 cm pada tanah lunak (Manual) | m1 | 95551.07
2.2.2.3.14 | Pengeboran Lubang Bored Pile ø 50 cm pada tanah Sedang (Manual) | m1 | 95551.07
2.2.2.3.15 | Pengeboran Lubang Bored Pile ø 50 cm pada tanah keras, sangat padat, dan batuan lunak (Manual) | m1 | 637293.66
2.2.2.3.16 | Pengeboran Lubang Bored Pile ø 50 cm pada tanah berbatu (Manual) | m1 | 955915.17
2.2.2.3.17 | Pengeboran Lubang Bored Pile ø 60 cm (Mekanis) untuk bangunan gedung | m1 | 123447.19
2.2.2.3.18 | Pengeboran Lubang Bored Pile ø 80 cm (Mekanis) untuk bangunan gedung | m1 | 135729.33
2.2.2.3.19 | Pengeboran Lubang Bored Pile ø 100 cm (Mekanis) untuk bangunan gedung | m1 | 149336.64
2.2.2.3.20 | Pengeboran Lubang Bored Pile ø 120 cm (Mekanis) untuk bangunan gedung | m1 | 185717.09
2.2.2.4.1 | Penetrasi Tiang Beton ø 28 cm secara mekanis | m1 | 69627.4
2.2.2.4.2 | Penetrasi Tiang Beton ø 32 cm secara mekanis | m1 | 56561.77
2.2.2.4.3 | Penetrasi Tiang Beton Persegi 20 cm x 20 cm Secara Mekanis | m1 | 42181.39
2.2.2.4.4 | Penetrasi Tiang Beton Persegi 25 cm x 25 cm secara Mekanis | m1 | 75943.88
2.2.2.4.5 | Penetrasi Tiang Beton Persegi 30 cm x 30 cm secara Mekanis | m1 | 78478.13
2.2.2.4.6 | Penetrasi Tiang Beton Persegi 35 cm x 35 cm secara Mekanis | m1 | 61421.28
2.2.2.4.7 | Penetrasi Tiang Beton Persegi 40 cm x 40 cm secara Mekanis | m1 | 65340.22
2.2.2.4.8 | Penetrasi Tiang Beton Persegi 45 cm x 45 cm secara Mekanis | m1 | 69398.37
2.2.2.4.9 | Penetrasi Tiang Beton Persegi 50 cm x 50 cm secara Mekanis | m1 | 155749.3
2.2.2.4.10 | Penetrasi Spun Pile Diameter 30 cm secara Mekanis | m1 | 75598.47
2.2.2.4.11 | Penetrasi Spun Pile Diameter 35 cm secara Mekanis | m1 | 80074.61
2.2.2.4.12 | Penetrasi Spun Pile Diameter 40 cm secara Mekanis | m1 | 25108.25
2.2.2.4.13 | Penetrasi Spun Pile Diameter 45 cm secara Mekanis | m1 | 101076.55
2.2.2.4.14 | Penetrasi Spun Pile Diameter 50 cm secara mekanis | m1 | 94492.37
2.2.2.4.15 | Penetrasi Spun Pile Diameter 60 cm secara Mekanis | m1 | 95365.95
2.2.2.4.16 | Pengelasan Tiang Beton Tebal 5 mm | m1 | 11681.44
2.2.2.4.17 | Pengelasan Tiang Beton Tebal 6 mm | m1 | 15740.15
2.2.2.4.18 | Pengelasan Tiang Beton Tebal 8 mm | m1 | 27021.31
2.2.2.4.19 | Pengelasan Tiang Beton Tebal 10 mm | m1 | 41556.32
2.2.2.5.1 | Penetrasi turap beton pre-cast 12 x 30 cm; pjg - 4 m; berat 100 kg/m | m1 | 68403.45
2.2.2.5.2 | Penetrasi turap beton pre-cast 15 x 40 cm; pjg - 4 m; berat 150 kg/m | m1 | 84428.71
2.2.2.5.3 | Penetrasi turap beton pre-cast 22 X 50 cm; pjg - 4 m; berat 275 kg/m | m1 | 113222.24
2.2.2.5.4 | Penetrasi turap beton pre-cast 32 x 50 cm; pjg - 4 m; berat 400 kg/m | m1 | 117809.24
2.2.2.5.5 | Penetrasi Turap Beton tulang pre-cast W-400; lebar 1,0 m; pjg - 4 m; berat 350 kg/m | m1 | 145243.84
2.2.2.5.6 | Penetrasi Turap Beton tulang pre-cast W-600; lebar 1,0 m; pjg - 4 m; berat 375 kg/m (Untuk Bangunan Gedung) | m1 | 157401.17
2.3.1.1 | Pabrikasi dan ereksi baja profil | kg | 39572.95
2.3.1.2 | Pemasangan angkur | kg | 62554.64
2.3.1.3 | Pemasangan baut | kg | 100997.72
2.3.1.4 | Pekerjaan baja pelat secara semi mekanis | kg | 41685.93
2.3.1.5 | Pekerjaan baja profil siku dengan pengelasan secara semi mekanis | kg | 42950.93
2.3.1.6 | Pekerjaan Baja Profil Siku tanpa Pengelasan Secara Manual | kg | 35725.92
2.3.1.7 | Pemasangan U-Bolt dan Nut | kg | 8771.48
2.4.1.1 | Pembuatan Bekisting untuk Pelat Beton Pracetak Komponen Modular Bangunan Gedung (5 kali pakai) | m2 | 427020.01
2.4.1.2 | Pembuatan Bekisting untuk Balok Beton Pracetak (10-12 kali pakai) | m2 | 113182.37
2.4.1.3 | Pembuatan Bekisting untuk Kolom Beton Pracetak (10-12 kali pakai) | m2 | 104332.87
2.4.1.4 | Pemasangan Bekisting Joint Pracetak | titik | 185852.76
2.4.2.1 | Pemasangan dan Membuka Cetakan Komponen Pelat Beton Pracetak | buah | 11543.19
2.4.2.2 | Pemasangan dan Membuka Cetakan Komponen Balok Beton Pracetak | buah | 19092.92
2.4.2.3 | Pemasangan dan Membuka Cetakan Komponen Kolom Beton Pracetak | buah | 15224.55
2.4.3.1 | Penuangan/Menebar Beton untuk Pelat Beton Pracetak | m3 | 99792.9
2.4.3.2 | Penuangan/Menebar Beton untuk Balok Beton Pracetak | m3 | 103983.59
2.4.3.3 | Penuangan/Menebar Beton untuk Kolom Beton Pracetak | m3 | 91919.1
2.4.4.1 | Pemindahan Komponen untuk Pelat Pracetak ( ± 20 m) | buah | 101712.28
2.4.4.2 | Pemindahan Komponen untuk Balok Pracetak ( ± 20 m) | buah | 101712.28
2.4.4.3 | Pemindahan Komponen untuk Kolom Pracetak ( ± 20 m) | buah | 101712.28
2.4.5.1 | Pemasangan Komponen untuk Pelat Beton Pracetak Beserta Indeks Kenaikan Lantai Ereksi Pelat Hingga 24 Lantai | buah | 399857.22
2.4.5.2 | Pemasangan Komponen Balok Pracetak Beserta Indeks Kenaikan Lantai Ereksi Balok Hingga 24 Lantai | buah | 378646.12
2.4.5.3 | Ereksi komponen untuk pelat pracetak | buah | 399857.22
2.4.5.4 | Ereksi komponen untuk balok pracetak | buah | 364247.12
2.4.5.5 | Ereksi komponen untuk kolom pracetak | buah | 497292.27
2.4.5.6 | Upah Pekerjaan Grout pada Joint Beton Pracetak | titik | 85022.05
2.4.5.7 | Upah Joint dengan Sling | titik | 97599.03
2.4.6.1 | Pembuatan lahan produksi tebal 8 cm beton fc = 14,5 MPa, Slump (120± 20) mm | m2 | 83774.92
2.4.6.2 | Pembuatan lahan produksi tebal 10 cm beton fc = 14,5 MPa, Slump (120± 20) mm | m2 | 104807.88
2.4.6.3 | Pembuatan lahan produksi tebal 12 cm beton fc = 14,5 MPa, Slump (120± 20) mm | m2 | 125578.6
2.4.6.4 | Pembuatan lahan produksi tebal 15 cm beton fc = 14,5 MPa, Slump (120± 20) mm | m2 | 156987.79
2.5.1 | Pemasangan kabel prategang (prestressed) polos/strand | kg | 113175.27
2.6.2.1 | Pemancangan Tiang Pancang Kayu atau Dolken ø 6-8 cm | m1 | 41161.03
2.6.2.2 | Pemancangan per Tiang Kayu Gelondongan ø 18 - 20 cm | m1 | 156971.09
2.6.2.3 | Turap bambu dari geribig bambu secara manual, JAT < 0,5m | m2 | 78631.73
2.7.1 | Pemasangan Pipa Suling-Suling menggunakan Pipa PVC ø 1” (untuk Bangunan Gedung) | m1 | 462045.79
2.7.2 | Pemasangan Pipa Suling-Suling menggunakan Pipa PVC ø 2” (untuk Bangunan Gedung) | m1 | 764497.88
2.7.3 | Pemasangan Lapisan Ijuk Tebal 10 cm | m2 | 86375.86
2.7.4 | Pemasangan finishing siar pasangan batu kali, campuran 1SP : 2PP | m2 | 62966.61
2.7.5 | Bronjong kawat digalvanis, lubang heksagonal 80 x 100mm; beda tinggi > 0 s.d. 1 m’ berkontak langsung dengan tanah (kawat dibuat sendiri) | m3 | 3732288.31
2.7.6 | Bronjong kawat digalvanis, lubang heksagonal 80 x 100mm; beda tinggi > 0 s.d. 1 m’ tidak berkontak langsung dengan tanah (kawat dibuat sendiri) | m3 | 3585951.31
2.7.7 | Bronjong kawat digalvanis, lubang heksagonal 80 x 100mm; beda tinggi > 3 s.d. 4 m’ berkontak langsung dengan tanah (kawat dibuat sendiri) | m3 | 3795715.23
2.7.8 | Bronjong kawat digalvanis, lubang heksagonal 80 x 100mm; beda tinggi > 3 s.d. 4 m’ tidak berkontak langsung dengan tanah (kawat dibuat sendiri) | m3 | 3649378.23
2.7.9 | Bronjong kawat digalvanis, lubang heksagonal 100 x 120mm; beda tinggi > 0 s.d. 1 m’ berkontak langsung dengan tanah (kawat dibuat sendiri) | m3 | 3935665.17
2.7.10 | Bronjong kawat digalvanis, lubang heksagonal 100 x 120mm; beda tinggi > 0 s.d. 1 m’ tidak berkontak langsung dengan tanah (kawat dibuat sendiri) | m3 | 3789328.17
2.7.11 | Bronjong kawat digalvanis, lubang heksagonal 100 x 120mm; beda tinggi > 3 s.d. 4 m’ berkontak langsung dengan tanah (kawat dibuat sendiri) | m3 | 3989540.35
2.7.12 | Bronjong kawat digalvanis, lubang heksagonal 100 x 120mm; beda tinggi > 3 s.d. 4 m’ tidak berkontak langsung dengan tanah (kawat dibuat sendiri) | m3 | 3843203.35
2.7.13 | Pasangan batu bronjong kawat pabrikasi; beda tinggi > 0 s.d. 1 m’ berkontak langsung dengan tanah | m3 | 773716.98
2.7.14 | Pasangan batu bronjong kawat pabrikasi; beda tinggi > 0 s.d. 1 m’ tidak berkontak langsung dengan tanah | m3 | 627379.98
2.7.15 | Pasangan batu bronjong kawat pabrikasi; beda tinggi > 3 s.d. 4 m’ berkontak langsung dengan tanah | m3 | 827575.4
2.7.16 | Pasangan batu bronjong kawat pabrikasi; beda tinggi > 3 s.d. 4 m’ tidak berkontak langsung dengan tanah | m3 | 681238.4
3.1.1.1 | Pemasangan Atap Genteng Palentong Kecil | m2 | 180683.8
3.1.1.2 | Pemasangan Atap Genteng Kodok Glazuur | m2 | 202683.8
3.1.1.3 | Pemasangan Atap Genteng Palentong Besar | m2 | 110283.8
3.1.1.4 | Pemasangan Atap Genteng Beton | m2 | 244826.28
3.1.1.5 | Pemasangan Nok/Bubung Genteng Palentong Kecil | m1 | 290534.93
3.1.1.6 | Pemasangan Nok/Bubung Genteng Kodok Glazuur | m1 | 290534.93
3.1.1.7 | Pemasangan Nok/Bubung Genteng Palentong Besar | m1 | 258300.53
3.1.1.8 | Pemasangan Nok/Bubung Genteng Beton | m1 | 241319.83
3.1.2.1 | Pemasangan Atap Serat Semen Gelombang 92cm x 250cm x 5mm | m2 | 127487.8
3.1.2.2 | Pemasangan Atap Serat Semen Gelombang 92cm x 225cm x 5mm | m2 | 157737.8
3.1.2.3 | Pemasangan Atap Serat Semen Gelombang 92cm x 200cm x 5mm | m2 | 202802.76
3.1.2.4 | Pemasangan atap serat gelombang 92cm x 180cm x 5mm | m2 | 185477.76
3.1.2.5 | Pemasangan Atap Serat Semen Gelombang 105cm x 270cm x 4mm | m2 | 91922.76
3.1.2.6 | Pemasangan Atap Serat Semen Gelombang 105cm x 300cm x 5mm | m2 | 100777.76
3.1.2.7 | Pemasangan Atap Serat Semen Gelombang 105cm x 240cm x 5mm | m2 | 99182.76
3.1.2.8 | Pemasangan Atap Serat Semen Gelombang 105cm x 210cm x 5mm | m2 | 100007.76
3.1.2.9 | Pemasangan Atap Serat Semen Gelombang 105cm x 150cm x 5mm | m2 | 151102.76
3.1.2.10 | Pemasangan Atap Serat Semen Gelombang 108cm x 300cm x 6mm | m2 | 101135.26
3.1.2.11 | Pemasangan Atap Serat Semen Gelombang 108cm x 270cm x 6mm | m2 | 139332.76
3.1.2.12 | Pemasangan Atap Serat Semen Gelombang 108cm x 240cm x 6mm | m2 | 154952.76
3.1.2.13 | Pemasangan Atap Serat Semen Gelombang 108cm x 210cm x 6mm | m2 | 108477.76
3.1.2.14 | Pemasangan Atap Serat Semen Gelombang 108cm x 180cm x 6mm | m2 | 122612.76
3.1.2.15 | Pemasangan nok/bubung setel gelombang 92cm | m1 | 203339.69
3.1.2.16 | Pemasangan nok/bubung setel gelombang 105cm | m1 | 240471.95
3.1.2.17 | Pemasangan nok/bubung setel gelombang 108cm | m1 | 199307.53
3.1.2.18 | Pemasangan nok/bubung paten (permanen) 92cm | m1 | 89021.53
3.1.2.19 | Pemasangan nok/bubung paten (permanen) 105cm | m1 | 254241.53
3.1.2.20 | Pemasangan Nok/Bubung Paten (Permanen) 108 cm | m1 | 99801.53
3.1.2.21 | Pemasangan nok/bubung setel rata 92cm | m1 | 86601.53
3.1.2.22 | Pemasangan Nok/Bubung Setel Rata 105 cm | m1 | 95071.53
3.1.2.23 | Pemasangan nok/bubung setel rata 108cm | m1 | 93861.53
3.1.3.1 | Pemasangan atap seng gelombang 105 cm x 180cm | m2 | 59374.04
3.1.3.2 | Pemasangan Atap Aluminium Gelombang 95cm x 180cm | m2 | 665115.03
3.1.3.3 | Pemasangan Atap Sirap Kayu | m2 | 210431.49
3.1.3.4 | Pemasangan Atap Fibreglass 90cm x 180cm | m2 | 89084.85
3.1.3.5 | Pemasangan Atap UPVC | m2 | 2788919.15
3.1.3.6 | Pemasangan Atap Aspal/Bitumen | m2 | 482775.71
3.1.3.7 | Pemasangan Atap Metal Lembaran | m2 | 163890.31
3.1.3.8 | Pemasangan atap metal menerus tebal 0,4mm | m2 | 206264.24
3.1.3.9.1 | Pemasangan atap kaca tempered tebal 8mm | m2 | 786497.18
3.1.3.9.2 | Pemasangan Atap Kaca Tempered tebal 10 mm | m2 | 859097.18
3.1.3.9.3 | Pemasangan Atap Kaca Tempered tebal 12 mm | m2 | 1016397.18
3.1.3.10 | Pemasangan Nok/Bubung Atap Seng Gelombang | m1 | 61782.76
3.1.3.11 | Pemasangan nok/bubung atap aluminium gelombang | m1 | 370793.91
3.1.3.12 | Pemasangan Nok/Bubung Atap Sirap Kayu | m1 | 107151.39
3.1.3.13 | Pemasangan Nok/Bubung Genteng Aspal/Bitumen | m1 | 652033.91
3.1.3.14 | Pemasangan Nok/Bubung Genteng Metal | m1 | 174972.61
3.2.1 | Pemasangan Lembaran Insulasi Atap | m2 | 33441.03
3.2.2 | Pemasangan Modul Insulasi Tebal 8 cm | m2 | 221652.29
3.2.3 | Pemasangan Foam Insulasi Atap | m2 | 215716.31
3.3.1 | Pemasangan talang datar/jurai seng BJLS 28 lebar 90cm | m1 | 313414.76
3.3.2 | Pemasangan talang 1/2 lingkaran D 15 cm, seng pelat BJLS 30 | m1 | 122807.04
3.3.3 | Pemasangan lisplank ukuran (3 x 20)cm, kayu kelas I atau II | m1 | 204372.01
3.3.4 | Pemasangan lisplank ukuran (3 x 30)cm, kayu kelas I atau kelas II | m1 | 206495.32
3.3.5 | Pemasangan Lisplank Non kayu (GRC, Serat Semen) Lebar 30cm | m1 | 48168.97
3.3.6 | Pemasangan Lisplank Non kayu (GRC, Serat Semen) Lebar 20cm | m1 | 48168.97
3.4.1 | Pemasangan Waterproofing Membran Bakar | m2 | 129938.74
3.4.2 | Pelapisan Waterproofing Cristalin | m2 | 140831.34
3.4.3 | Pelapisan Waterproofing Semen Base | m2 | 44074.1
3.4.4 | Pelapisan waterproofing Acrylic Base | m2 | 170831.48
3.5.1.1 | Pemasangan Langit-langit (Plafon) Akustik Ukuran 30 x 30 cm | m2 | 334062.08
3.5.1.2 | Pemasangan Langit-langit (Plafon) Akustik Ukuran 30 x 60 cm | m2 | 314684.48
3.5.1.3 | Pemasangan Langit-langit (Plafon) Akustik Ukuran 60 x 120 cm | m2 | 316876.28
3.5.1.4 | Pemasangan Langit-langit (Plafon) Akustik Ukuran 60 x 120 cm dengan Rangka Aluminium | m2 | 992829.94
3.5.2.1 | Pemasangan langit-langit (plafon) papan gypsum tebal 9 mm | m2 | 99007.32
3.5.2.2.1 | Pemasangan langit-langit (plafon) serat semen/GRC, tebal 4mm | m2 | 93329.1
3.5.2.2.2 | Pemasangan Langit-langit (Plafon) Serat Semen/GRC, Tebal 5 mm | m2 | 46100.2
3.5.2.2.3 | Pemasangan langit-langit (plafon) serat semen/GRC tebal 6 mm | m2 | 121254.41
3.5.2.3.1 | Pemasangan Langit-langit (Plafon) Kayu Lapis, Tebal 3 mm | m2 | 85018.28
3.5.2.3.2 | Pemasangan langit-langit (plafon) kayu lapis, tebal 4mm | m2 | 85018.28
3.5.2.3.3 | Pemasangan langit-langit (plafon) kayu lapis, tebal 6mm | m2 | 43582.51
3.5.2.4 | Pemasangan Langit-langit (Plafon) Lambrisering Kayu, Tebal 9 mm | m2 | 568069.35
3.5.2.5 | Pemasangan List Langit-Langit (Plafon) Kayu Profil | m1 | 54902.48
3.5.2.6 | Pemasangan List Langit-langit (Plafon) Gypsum | m1 | 36147.48
3.5.2.7 | Pemasangan langit-langit (plafon) aluminum spandrel | m2 | 1086219.03
3.5.3.1 | Pemasangan rangka besi hollow galvanis 40.40 mm, modul 60 x 60 cm untuk langit-langit (plafon) | m2 | 235761.54
3.5.3.2 | Pemasangan Rangka Langit-langit (Plafon) (50 x 100) cm, Kayu Kelas II atau III | m2 | 252815.21
3.5.3.3 | Pemasangan Rangka Langit-langit (Plafon) (60 x 60) cm, Kayu Kelas II atau III | m2 | 273315.91
3.6.1.1 | Pemasangan Dinding Bata Merah Tebal 1 Batu dengan Mortar Tipe M,fc’ 17, 2 MPa (Setara Campuran 1SP : 2PP) | m2 | 607945.43
3.6.1.2 | Pemasangan Dinding Bata Merah Tebal 1 Batu dengan Mortar Tipe S,fc’ 12, 5 MPa (Setara Campuran 1SP : 3P | m2 | 595337.23
3.6.1.3 | Pemasangan Dinding Bata Merah Tebal 1 Batu dengan Mortar Tipe N,fc’ 5,2 MPa (Setara Campuran 1SP : 4PP) | m2 | 585452.63
3.6.1.4 | Pemasangan Dinding Bata Merah Tebal 1 Batu dengan Mortar Tipe O, fc’ 2,4 MPa (Setara Campuran 1SP : 5PP) | m2 | 582390.23
3.6.1.5 | Pemasangan Dinding Bata Merah Tebal 1 Batu Campuran 1SP:6PP | m2 | 585692.43
3.6.1.6 | Pemasangan Dinding Bata Merah Tebal ½ Batu dengan Mortar Tipe M, fc’ 17, 7 MPa (Setara Campuran 1SP : 2PP) | m2 | 298273.08
3.6.1.7 | Pemasangan Dinding Bata Merah Tebal ½ Batu dengan Mortar Tipe S, fc’ 12, 5 MPa (Setara Campuran 1SP : 3PP) | m2 | 291471.56
3.6.1.8 | Pemasangan Dinding Bata Merah Tebal ½ Batu dengan Mortar Tipe N,fc’ 5,2 MPa (Setara Campuran 1SP : 4PP) | m2 | 288045.28
3.6.1.9 | Pemasangan Dinding Bata Merah Tebal ½ Batu dengan Mortar Tipe O, fc’ 2,4 MPa (Setara Campuran 1SP : 5PP) | m2 | 285919.2
3.6.1.10 | Pemasangan Dinding Bata Merah Tebal ½ Batu Campuran 1SP : 6PP | m2 | 285529.36
3.6.2.1 | Pemasangan Dinding Conblock HB20 dengan Mortar Tipe S,fc’ 12, 5 MPa (Setara Campuran 1SP : 3PP) | m2 | 841978.63
3.6.2.2 | Pemasangan Dinding Conblock HB20 Campuran 1SP :4PP dengan Mortar Tipe N,fc’ 5,2 MPa (Setara Campuran 1SP : 4PP) | m2 | 861134.72
3.6.2.3 | Pemasangan Dinding Conblock HB15 dengan Mortar Tipe S, fc’ 12,5 MPa (Setara Campuran 1SP : 3PP) | m2 | 570302.61
3.6.2.4 | Pemasangan Dinding Conblock HB15 dengan Mortar Tipe N, fc’ 5,2 MPa (Setara Campuran 1SP : 4PP) | m2 | 577923.85
3.6.2.5 | Pemasangan Dinding Conblock HB10 dengan Mortar Tipe S, fc’ 12,5 MPa (Setara Campuran 1SP : 3PP) | m2 | 438169.84
3.6.2.6 | Pemasangan Dinding Conblock HB10 dengan Mortar Tipe N, fc’ 5,2 MPa (Setara Campuran 1SP : 4PP) | m2 | 444521.02
3.6.3.1 | Pemasangan Dinding Kerawang (Rooster) 12x11x24 dengan Mortar Tipe S,fc’ 12, 5 MPa (Setara Campuran 1SP : 3PP) | m2 | 530430.28
3.6.3.2 | Pemasangan Dinding Kerawang (rooster) 12x11x24 dengan Mortar Tipe N,fc’ 5,2 MPa (Setara Campuran 1SP : 4PP) | m2 | 526783.78
3.6.3.3 | Pemasangan Dinding Bata Berongga Ekspose 12x11x24 dengan Mortar Tipe S,fc’ 12, 5 MPa (Setara Campuran 1SP : 3PP) | m2 | 234713.61
3.6.3.4 | Pemasangan Glass Block 20x20 cm, 1 PC : 3 PP | m2 | 993051.78
3.6.3.5 | Pemasangan Dinding Kerawang (Rooster) 20x20 cm, Setara Campuran 1 SP : 3 PP | m2 | 272196.16
3.6.4.1 | Pemasangan Dinding Bata Ringan Tebal 7,5 cm dengan Mortar Siap Pakai | m2 | 149204.7
3.6.4.2 | Pemasangan Dinding Bata Ringan Tebal 10 cm dengan Mortar Siap Pakai | m2 | 172154.39
3.6.4.3 | Pemasangan Dinding Bata Ringan Tebal 20 cm dengan Mortar Siap Pakai | m2 | 225476.57
3.6.5.1 | Pemasangan Dinding Batako dengan Mortar Tipe S,fc’ 12, 5 Mpa (Setara Campuran 1SP : 3PP) | m2 | 330221.77
3.6.5.2 | Pemasangan Dinding Batako dengan Mortar Tipe N,fc’ 5,2 Mpa (Setara Campuran 1SP : 4PP) | m2 | 332774.77
3.6.6.1 | Pemasangan Dinding Partisi (Doubel), Gypsumboard t= 12mm | m2 | 223015.74
3.6.6.2 | Pemasangan Insulasi Dinding Rockwool Density 80 gr/m3 | m2 | 22666.58
3.7.1 | Pemasangan Plesteran 1SP : 1PP Tebal 15 mm | m2 | 84156.06
3.7.2 | Pemasangan Plesteran 1SP : 2PP Tebal 15 mm | m2 | 77125.74
3.7.3 | Pemasangan Plesteran 1SP : 3PP Tebal 15mm | m2 | 74414.32
3.7.4 | Pemasangan Plesteran 1SP : 4PP Tebal 15 mm | m2 | 72290.84
3.7.5 | Pemasangan Plesteran 1SP : 5PP Tebal 15 mm | m2 | 71458.98
3.7.6 | Pemasangan Plesteran 1SP : 6PP Tebal 15 mm | m2 | 70636.48
3.7.7 | Pemasangan Plesteran Mortar Siap Pakai (Semen Instan) Tebal 10 mm | m2 | 113749.59
3.7.8 | Pemasangan Acian | m2 | 55741.78
3.7.9 | Pemasangan Berapen 1SP : 4PP Tebal 15 mm | m2 | 84869.69
3.7.10 | Pemasangan Plesteran Skoning 1SP : 3PP Lebar 10 cm | m1 | 72071.02
3.7.11 | Pemasangan Plesteran Serbuk Batu Granit 1SP : 2 granit, Tebal 10 mm | m2 | 314597.18
3.7.12 | Pemasangan Plesteran Serbuk Batu Traso 1SP : 2 Traso, Tebal 10 mm | m2 | 174347.18
3.7.13 | Pemasangan Kamprotan untuk Finishing 1SP : 2PP | m2 | 43709.25
3.7.14 | Pemasangan Finishing Dinding Siar Pasangan Bata Merah | m2 | 44339.13
3.7.15 | Pemasangan Finishing Dinding Siar Pasangan Conblock Ekspose | m2 | 32077.58
3.7.16 | Pekerjaan Beton Expose | m2 | 30745.11
3.8.1 | Pengikisan/Pengerokan Permukaan Cat Lama (Cat Minyak) | m2 | 24032.62
3.8.2 | Pencucian Bidang Permukaan Tembok yang Pernah Dicat | m2 | 23523.87
3.8.3 | Pengerokan Karat pada Permukaan Baja Cara Manual | m2 | 22902.77
3.8.4 | Pengecatan Bidang Kayu Baru (1 Lapis Plamuur, 1 Lapis Cat Dasar, 2 Lapis Cat Penutup) | m2 | 106023.46
3.8.5 | Pengecatan Bidang Kayu Baru (1 Lapis Plamuur, 1 Lapis Cat Dasar, 3 Lapis Cat Penutup) | m2 | 143388.52
3.8.6 | Pelaburan Bidang Kayu dengan Teak Oil | m2 | 67254.79
3.8.7 | Pelaburan Bidang Kayu dengan Pelitur | m2 | 72754.44
3.8.8 | Pelaburan Bidang Kayu dengan Cat Residu atau Ter | m2 | 18547.16
3.8.9 | Pelaburan Bidang Kayu dengan Vernis | m2 | 70219.16
3.8.10.1 | Pengecatan Tembok Baru Interior (1 Lapis Cat Dasar, 2 Lapis Cat Penutup) | m2 | 47355.1
3.8.10.2 | Pengecatan Tembok Baru Eksterior (1 Lapis Cat Dasar, 2 Lapis Cat Penutup) | m2 | 72900.26
3.8.11.1 | Pengecatan Tembok Lama Interior (1 Lapis Cat Dasar, 2 Lapis Cat Penutup) | m2 | 37440.32
3.8.11.2 | Pengecatan Tembok Lama Eksterior (1 Lapis Cat Dasar, 2 Lapis Cat Penutup) | m2 | 52547.72
3.8.12 | Pelaburan Tembok Baru dengan Kapur Padam (Kapur Pemutih) | m2 | 46282.16
3.8.13 | Pelaburan Tembok Lama dengan Kapur Padam (Kapur Pemutih) | m2 | 42363.04
3.8.14 | Pengecatan Permukaan Baja Galvanis 3 Lapis Cat Terakhir secara Semprot | m2 | 126348.93
3.8.15 | Pengecatan Permukaan Baja Galvanis secara Manual Sistem 3 Lapis | m2 | 304902.05
3.8.16 | Pengecatan Permukaan Baja dengan Menie Besi (Zinc Chromate) | m2 | 57028.03
3.8.17 | Pengecatan Permukaan Baja dengan Menie Besi (Zinc Chromate) dengan Perancah | m2 | 117261.11
3.8.18 | Pengecatan Permukaan Baja Galvanis secara Manual 4 Lapis | m2 | 121475.59
3.8.19 | Pengecatan Permukaan Baja Galvanis secara Manual Sistem 1 Lapis Cat Penutup | m2 | 75540.74
3.8.20.1 | Pengecatan Plafond Interior (1 Lapis Cat Dasar dan 2 Lapis Cat Penutup) | m2 | 57100.81
3.8.20.2 | Pengecatan Plafond Eksterior (1 Lapis Cat Dasar dan 2 Lapis Cat Penutup) | m2 | 52230.01
3.8.21 | Pengecatan Cat Epoxy Tebal 2 mm | m2 | 342278.93
3.8.22 | Pelituran dengan Pelitur Melamic | m2 | 421155.78
3.9.1.1 | Pemasangan Lantai Ubin PC Abu-abu Ukuran 20 cm x 20 cm (1SP : 2PP) | m2 | 323611.17
3.9.1.2 | Pemasangan Lantai Ubin PC Abu-abu Ukuran 30 cm x 30 cm (1SP : 2PP) | m2 | 328572.74
3.9.1.3 | Pemasangan Lantai Ubin PC Abu-abu Ukuran 40 cm x 40 cm (1SP : 2PP) | m2 | 339364.96
3.9.1.4 | Pemasangan Lantai Ubin PC Abu-abu Ukuran 60 cm x 60 cm (1SP : 2PP) | m2 | 265904.53
3.9.1.5 | Pemasangan Plint Ubin PC Abu-abu Ukuran 10 s.d. 15 cm x 20 cm (1SP : 2PP) | m1 | 148635.59
3.9.1.6 | Pemasangan Plint Ubin PC Abu-abu Ukuran 10 s.d. 15 cm x 30 cm (1SP : 2PP) | m1 | 232730.39
3.9.1.7 | Pemasangan Plint Ubin PC Abu-abu Ukuran 10 s.d. 15 cm x 40 cm (1SP : 2PP) | m1 | 130062.42
3.9.1.8 | Pemasangan Plint Ubin PC Abu-abu Ukuran 10 s.d. 15 cm x 60 cm (1SP : 2PP) | m1 | 168086.56
3.9.2.1 | Pemasangan Lantai Ubin Warna Ukuran 20 cm x 20 cm (1SP : 2PP) | m2 | 221723.67
3.9.2.2 | Pemasangan Lantai Ubin Warna Ukuran 30 cm x 30 cm (1SP:2PP) | m2 | 169250.06
3.9.2.3 | Pemasangan Lantai Ubin Warna Ukuran 40 cm x 40 cm (1SP:2PP) | m2 | 190785.81
3.9.2.4 | Pemasangan Lantai Ubin Warna Ukuran 60 cm x 60 cm (1SP:2PP) | m2 | 185497.83
3.9.2.5 | Pemasangan Plint Ubin Warna Ukuran 10 s.d. 15 cm x 20 cm (1SP : 2PP) | m1 | 198358.89
3.9.2.6 | Pemasangan Plint Ubin Warna Ukuran 10 s.d. 15 cm x 30 cm (1SP : 2PP) | m1 | 171766.19
3.9.2.7 | Pemasangan Plint Ubin Warna Ukuran 10 s.d. 15 cm x 40 cm (1SP : 2PP) | m1 | 144413.85
3.9.2.8 | Pemasangan Plint Ubin Warna Ukuran 10 s.d. 15 cm x 60 cm (1SP : 2PP) | m1 | 147547.36
3.9.3.1 | Pemasangan Lantai Ubin Teraso Ukuran 30 cm x 30 cm (1SP:2PP) | m2 | 175025.23
3.9.3.2 | Pemasangan Lantai Ubin Teraso Ukuran 40 cm x 40 cm (1SP:2PP) | m2 | 190785.81
3.9.3.3 | Pemasangan Lantai Teraso Cor di Tempat, Tebal 3cm | m2 | 93851.13
3.9.3.4 | Pemasangan Plint Ubin Teraso Ukuran 10 s.d. 15 cm x 30 cm (1SP : 2PP) | m1 | 168878.69
3.9.3.5 | Pemasangan Plint Ubin Teraso Ukuran 10 s.d. 15 cm x 40 cm (1SP : 2PP) | m1 | 163182.6
3.9.4.1 | Pemasangan Lantai Homogenous Tile Polish Ukuran 30 x 30 cm (1SP : 2PP) | m2 | 585061.94
3.9.4.2 | Pemasangan Lantai Homogenous Tile Polish Ukuran 40 cm x 40 cm (1SP : 2PP) | m2 | 480517.97
3.9.4.3 | Pemasangan Lantai Homogenous Tile Polish Ukuran 60 cm x 60 cm (1SP : 2PP) | m2 | 589794.03
3.9.4.4 | Pemasangan Plint Homogenous Tile Polish Ukuran 10 s.d. 15 cm x 30 cm (1SP : 2PP) | m1 | 134228.69
3.9.4.5 | Pemasangan Plint Homogenous Tile Polish Ukuran 10 s.d. 15 cm x 40 cm (1SP : 2PP) | m1 | 128532.6
3.9.4.6 | Pemasangan Plint Homogenous Tile Polish Ukuran 10 s.d. 15 cm x 60 cm (1SP : 2PP) | m1 | 105678.61
3.9.4.7 | Pemasangan Lantai Homogenous Tile Unpolish Ukuran 30 x 30 cm (1SP : 2PP) | m2 | 269610.15
3.9.4.8 | Pemasangan Lantai Homogenous Tile Unpolish Ukuran 40 cm x 40 cm (1SP : 2PP) | m2 | 269607.73
3.9.4.9 | Pemasangan Lantai Homogenous Tile Unpolish Ukuran 60 cm x 60 cm (1SP : 2PP) | m2 | 152003.84
3.9.4.10 | Pemasangan Plint Homogenous Tile Unpolish Ukuran 10 s.d. 15 cm x 30 cm (1SP : 2PP) | m1 | 92485.06
3.9.4.11 | Pemasangan Plint Homogenous Tile Unpolish Ukuran 10 s.d. 15 cm x 40 cm (1SP : 2PP) | m1 | 46147.69
3.9.4.12 | Pemasangan Plint Homogenous Tile Unpolish Ukuran 10 s.d. 15 cm x 60 cm (1SP : 2PP) | m1 | 42813.28
3.9.5.1 | Pemasangan Lantai Ubin Granit Ukuran 30 cm x 30 cm (1SP : 2PP) | m2 | 585061.94
3.9.5.2 | Pemasangan Lantai Ubin Granit Ukuran 40 cm x 40 cm (1SP : 2PP) | m2 | 688917.51
3.9.5.3 | Pemasangan Lantai Ubin Granit Ukuran 60 cm x 60 cm (1SP : 2PP) | m2 | 589794.03
3.9.5.4 | Pemasangan Plint Ubin Granit Ukuran 10 s.d. 15 cm x 30 cm (1SP : 2PP) | m1 | 134228.69
3.9.5.5 | Pemasangan Plint Ubin Granit Ukuran 10 s.d. 15 cm x 40 cm (1SP : 2PP) | m1 | 133585.72
3.9.5.6 | Pemasangan Plint Ubin Granit Ukuran 10 s.d. 15 cm x 60 cm (1SP : 2PP) | m1 | 105678.61
3.9.6.1 | Pemasangan Lantai Ubin Teralux Marmer Ukuran 30 cm x 30 cm (1SP : 2PP) | m2 | 180800.39
3.9.6.2 | Pemasangan Lantai Ubin Teralux Marmer Ukuran 40 cm x 40 cm (1SP : 2PP) | m2 | 198005.11
3.9.6.3 | Pemasangan Lantai Ubin Teralux Marmer Ukuran 60 cm x 60 cm (1SP : 2PP) | m2 | 196728.28
3.9.6.4 | Pemasangan Plint Ubin Teralux Kerang Ukuran 10 s.d. 15 cm x 30 cm (1SP : 2PP) | m1 | 55303.69
3.9.6.5 | Pemasangan Plint Ubin Teralux Kerang Ukuran 10 s.d. 15 cm x 40 cm (1SP : 2PP) | m1 | 56345.1
3.9.6.6 | Pemasangan Plint Ubin Teralux Kerang Ukuran 10 s.d. 15 cm x 60 cm (1SP : 2PP) | m1 | 57553.61
3.9.6.7 | Pemasangan Plint Ubin Teralux Marmer Ukuran 10 s.d. 15 cm x 30 cm (1SP : 2PP) | m1 | 55303.69
3.9.6.8 | Pemasangan Plint Ubin Teralux Marmer Ukuran 10 s.d. 15 cm x 40 cm (1SP : 2PP) | m1 | 56345.1
3.9.6.9 | Pemasangan Plint Ubin Teralux Marmer Ukuran 10 s.d. 15 cm x 60 cm (1SP : 2PP) | m1 | 57553.61
3.9.7.1 | Pemasangan Lantai Keramik Artistik Ukuran 8 cm x 8 cm (1SP : 2PP) | m2 | 217304.43
3.9.7.2 | Pemasangan Lantai Keramik Artistik Ukuran 10 cm x 10 cm (1SP : 2PP) | m2 | 575173.82
3.9.7.3 | Pemasangan Lantai Keramik Artistik Ukuran 20 cm x 20 cm (1SP : 2PP) | m2 | 364091.14
3.9.7.4 | Pemasangan Lantai Keramik Artistik Ukuran 30 cm x 30 cm (1SP : 2PP) | m2 | 320780.29
3.9.7.5 | Pemasangan Lantai Keramik Artistik Ukuran 40 cm x 40 cm (1SP : 2PP) | m2 | 328002.34
3.9.7.6 | Pemasangan Plint Internal Cove Artistik 5 cm x 5 cm x 20 cm (1SP : 2PP) | m1 | 339005.9
3.9.8.1 | Pemasangan Lantai Keramik Ukuran 20 cm x 20 cm (1SP : 2PP) | m2 | 240203.67
3.9.9.1 | Pemasangan Lantai Marmer Ukuran 100 cm x 100 cm | m2 | 1320627.3
3.9.9.2 | Pemasangan Lantai Karpet | m2 | 165043.41
3.9.9.3 | Pemasangan Underlayer (Pelapis Bawah Karpet) | m2 | 120277.08
3.9.9.4 | Pemasangan Lantai Parquet Kayu Solid | m2 | 437161.28
3.9.9.5 | Pemasangan Lantai Engineering Wood | m2 | 298561.28
3.9.9.6 | Pemasangan Plint Kayu Tebal 2 cm Lebar 10 cm | m1 | 135072.08
3.9.9.7 | Pemasangan Lantai Vynil Ukuran 30cm x 30cm | m2 | 215307.99
3.9.9.8 | Pemasangan Plint Vynil 15cm x 30cm | m1 | 69650.64
3.9.9.9 | Pemasangan Floor Hardener | m2 | 66272.58
3.9.9.10 | Pemasangan Lantai UPVC Decking | m2 | 309583.28
3.9.9.11 | Pemolesan Lantai Ubin Teraso, Granit, Marmer | m2 | 53492.71
3.9.9.12 | Pemasangan Lantai Keramik Tactile Ukuran 30 x 30 cm (1SP:2PP) | m2 | 739066.34
3.9.9.13 | Pemasangan Lantai Keramik Tactile Ukuran 40 x 40 cm (1SP:2PP) | m2 | 797207.01
3.10.1.1 | Pemasangan Dinding Keramik Artistik 10 cm x 20 cm (1SP:2PP) | m2 | 458864.63
3.10.1.2 | Pemasangan Dinding Keramik Artistik 5 cm x 20 cm (1SP:2PP) | m2 | 755846.22
3.10.1.3 | Pemasangan Dinding Keramik 10 cm x 20 cm (1SP : 2PP) | m2 | 386666.98
3.10.1.4 | Pemasangan Dinding Keramik 20 cm x 20 cm (1SP : 2PP) | m2 | 291199.23
3.10.2.1 | Pemasangan Dinding Homogeneous Tile Polish 30 cm x 30 cm (1SP : 2PP) | m2 | 737733.34
3.10.2.2 | Pemasangan Dinding Homogeneous Tile Polish 40 cm x 40 cm (1SP : 2PP) | m2 | 605013.74
3.10.2.3 | Pemasangan Dinding Homogeneous Tile Polish 60 cm x 60 cm (1SP : 2PP) | m2 | 574625.23
3.10.2.4 | Pemasangan Dinding Homogenous Tile Unpolish 30 cm x 30 cm (1SP : 2PP) | m2 | 386921.06
3.10.2.5 | Pemasangan Dinding Homogenous Tile Unpolish 40 cm x 40 cm (1SP : 2PP) | m2 | 367386.12
3.10.2.6 | Pemasangan Dinding Homogenous Tile Unpolish 60 cm x 60 cm (1SP : 2PP) | m2 | 151757.01
3.10.3.1 | Pemasangan Dinding Porselen 11 cm x 11 cm (1SP : 2PP) | m2 | 293377.84
3.10.3.2 | Pemasangan Dinding Porselen 10 cm x 20 cm (1SP : 2PP) | m2 | 404877.02
3.10.3.3 | Pemasangan Dinding Porselen 20 cm x 20 cm (1SP : 2PP) | m2 | 213396.33
3.10.4.1 | Pemasangan Dinding Bata Pelapis 3 cm x 7 cm x 24 cm | m2 | 620674.11
3.10.4.2 | Pemasangan Dinding Batu Paras | m2 | 394097.64
3.10.4.3 | Pemasangan Dinding Batu Tempel Hitam | m2 | 263417.64
3.10.5.1 | Pemasangan Wallpaper Lebar 50 cm | m2 | 160831.32
3.10.5.2 | Pemasangan Dinding Pemisah Plywood Rangkap, Rangka Kayu Kelas II | m2 | 682767.82
3.10.5.3 | Pemasangan Dinding Lambrisering dari Papan Kayu Kelas I | m2 | 713627.27
3.10.5.4 | Pemasangan Dinding Lambrisering dari Plywood (Kayu Lapis) Ukuran (120 x 240) cm | m2 | 156742.14
3.10.5.5 | Pemasangan Dinding Bilik, Rangka Kayu Kelas III atau IV | m2 | 579027.43
3.10.5.6 | Pemasangan Kering Dinding Marmer 100 cm x 100 cm, tebal 2 cm | m2 | 1848632.05
3.10.5.7 | Pemasangan Basah Dinding Marmer 100 cm x 100 cm, tebal 2 cm | m2 | 1594097.11
3.10.6.1 | Pemasangan Rangka Besi Hollow Galvanis 40 x 40 mm, Modul 60 x 120 cm, untuk Partisi | m2 | 155973.09
3.10.6.2 | Pemasangan Rangka Dinding Pemisah 60 x 120 cm Kayu kelas II atau III | m2 | 530028.42
3.10.6.3 | Pemasangan Rangka Besi Hollow Galvanis 20x40 mm | m2 | 300806.19
3.10.6.4 | Pemasangan Rangka Dinding Pemisah (Partisi) Rangka Baja Ringan C75 Uk. 60 cm x 120 cm | m2 | 24396.75
3.11.1.1 | Pemasangan Rolling Door Besi | m2 | 589001.81
3.11.1.2 | Pemasangan Rolling Door Aluminium | m2 | 465131.32
3.11.1.3 | Pemasangan Pintu Lipat (Folding Door) PVC | m2 | 608510.13
3.11.1.4 | Pemasangan Pintu Aluminium Strip Lebar 8 cm | m2 | 1623864.76
3.11.1.5 | Pemasangan Pintu Kaca Tebal 6 mm Rangka Aluminium | m2 | 709148.76
3.11.1.6 | Pemasangan Jendela Kaca Tebal 6 mm Rangka Aluminium | m2 | 709148.76
3.11.1.7 | Pembuatan dan Pemasangan Pintu Klamp Standar, Kayu Kelas II | m2 | 745104.54
3.11.1.8 | Pembuatan dan Pemasangan Pintu Klamp Sederhana, Kayu Kelas III | m2 | 704156.24
3.11.1.9 | Pembuatan Pintu dan Jendela Kaca, Kayu Kelas I atau II | m2 | 865631.54
3.11.1.10 | Pembuatan Pintu dan Jendela Jalusi Kayu Kelas I atau II | m2 | 2715372.11
3.11.1.11 | Pembuatan Daun Pintu Panel, Kayu Kelas I atau II | m2 | 2007852.11
3.11.1.12 | Pembuatan Daun Pintu Plywood Rangkap, Rangka Kayu Kelas II Tertutup (Lebar Sampai 90 cm) | m2 | 1045640.28
3.11.1.13 | Pembuatan Pintu Plywood Rangkap, Rangka Expose Kayu Kelas I atau II | m2 | 1499966.2
3.11.1.14 | Pembuatan dan Pemasangan Pintu Panel Kayu Lapis Timbal di Tengah (khusus RS/Laboratorium/R.Radiologi) | buah | 1774910.2
3.11.1.15 | Pembuatan dan Pemasangan Pintu Besi Pelat Baja Tebal 2 mm Rangkap, Rangka Baja Siku | m2 | 1433274.74
3.11.1.16 | Pemasangan Pintu Besi Tahan Api | buah | 7943064.86
3.11.1.17 | Pemasangan Pintu Engineering wood | m2 | 1103244.01
3.11.1.18 | Pemasangan Pintu uPVC lebar 80 cm Lengkap dengan Aksesoris | buah | 1156431.08
3.11.1.19 | Pemasangan Pintu uPVC lebar 70 cm Lengkap dengan Aksesoris | buah | 855371.42
3.11.2.1 | Pemasangan Jendela Kaca Tebal 5 mm Nako Aluminium | m2 | 660175.53
3.11.2.2 | Pemasangan Jendela Kaca Tebal 5 mm Nako dan Teralis Besi | m2 | 892798.03
3.11.2.3 | Pemasangan Jendela Kaca uPVC 2 daun ukuran 1,150 m x 1,30 m | buah | 2414471.86
3.11.2.4 | Pemasangan Jendela Kaca uPVC 1 daun ukuran 0,79 x 1,30 m | buah | 2391827.11
3.11.3.1 | Pemasangan Kusen Aluminium | m1 | 177664.72
3.11.3.2 | Pembuatan dan Pemasangan Kusen Pintu dan Kusen Jendela, Kayu Kelas I Ukuran 6 cm x 12 cm | m1 | 357940.18
3.11.3.3 | Pembuatan dan Pemasangan Kusen Pintu dan Kusen Jendela, Kayu Kelas I Ukuran 6 cm x 15 cm | m1 | 422796.18
3.11.3.4 | Pembuatan dan Pemasangan Kusen Pintu dan Kusen Jendela, Kayu Kelas II atau III Ukuran 6 cm x 12 cm | m1 | 217932.18
3.11.3.5 | Pembuatan dan Pemasangan Kusen Pintu dan Kusen Jendela, Kayu Kelas II atau III Ukuran 6 cm x 15 cm | m1 | 248944.26
3.11.3.6 | Pembuatan dan Pemasangan Jalusi Kusen, Kayu Kelas I atau II | m2 | 2316891.2
3.11.3.7 | Pemasangan Jalusi uPVC | buah | 231517.65
3.11.3.8 | Pemasangan Kusen Bovenlight uPVC | buah | 455106.77
3.11.4.1 | Pemasangan Kunci Tanam Antik | Buah | 235866.42
3.11.4.2 | Pemasangan Kunci Tanam Biasa | Buah | 217499.25
3.11.4.3 | Pemasangan Kunci Tanam Kamar Mandi | Buah | 128806.25
3.11.4.4 | Pemasangan Kunci Tanam Silinder | Buah | 443406.25
3.11.4.5 | Pemasangan Engsel Pintu | buah | 96366.61
3.11.4.6 | Pemasangan Engsel Tanam (Floor Hinge) | buah | 722811.49
3.11.4.7 | Pemasangan Door Closer | buah | 389143.25
3.11.4.8 | Pemasangan Door Holder | buah | 140543.25
3.11.4.9 | Pemasangan Door Stop | buah | 37023.18
3.11.4.10 | Pemasangan Rel Pintu Dorong | unit | 1745066.42
3.11.4.11 | Pemasangan Venetions Blinds dan Vertical Blinds | m2 | 164085.54
3.11.4.12 | Pemasangan Teralis Besi Strip | m2 | 38003.38
3.11.4.13 | Pemasangan Kawat Nyamuk Rangka Besi | m2 | 271337.93
3.11.4.13.1 | Pemasangan Kawat Nyamuk Rangka Kayu Kelas II | m2 | 303908.53
3.11.4.14 | Pemasangan Kunci Slot (Grendel) untuk Jendela | buah | 72030.93
3.11.4.15 | Pemasangan Engsel Jendela Kupu-Kupu | buah | 96502.28
3.11.4.16 | Pemasangan Engsel Angin | buah | 110508.93
3.11.4.17 | Pemasangan Spring Knip (Kunci Slot) untuk Jendela | buah | 71341.61
3.11.4.18 | Pemasangan Kait Angin | buah | 49066.61
3.11.4.19 | Pemasangan Kunci Lemari | buah | 85423.11
3.11.4.20 | Pemasangan Grendel | buah | 97466.61
3.11.4.21 | Pemasangan Grendel Tanam | buah | 117819.91
3.11.4.22 | Pemasangan Handle Jendela | buah | 68120.69
3.12.1 | Pemasangan Sunscreen Alumunium | m2 | 878797.35
3.12.2 | Pemasangan Kaca Polos Tebal 3 mm | m2 | 340539.11
3.12.3 | Pemasangan Kaca Polos Tebal 5 mm | m2 | 340539.11
3.12.4 | Pemasangan Kaca Polos Tebal 6 mm | m2 | 778218.92
3.12.5 | Pemasangan Kaca Polos Tebal 8 mm | m2 | 781375.61
3.12.6 | Pemasangan Kaca Buram Tebal 12 mm | m2 | 546386.89
3.12.7 | Pemasangan Kaca Cermin Tebal 5 mm | m2 | 556166.61
3.12.8 | Pemasangan Kaca Cermin Tebal 8 mm | m2 | 560957.61
3.12.9 | Pemasangan Kaca Wireglassed Tebal 5 m | m2 | 544066.61
3.12.10 | Pemasangan Kaca Patri Tebal 5 mm | m2 | 3421952.61
3.12.11 | Pemasangan Kaca Laminated Tebal 16 mm (8mm double) | m2 | 3001904.09
3.12.12 | Pemasangan Kaca Laminated Tebal 16 mm (8mm double) dengan aluminium frame | m2 | 3593680.22
3.12.13 | Pemasangan Kaca Tempered Tebal 12 mm | m2 | 1006644.48
3.12.14 | Pemasangan Kaca Laminated Tebal 12 mm dengan Aluminium Frame | m2 | 2644380.22
3.13.1 | Pemasangan Shalimar Aluminium | m1 | 174256.79
3.13.2 | Pemasangan Profil Jalusi Aluminium | m2 | 259506.79
3.13.3 | Pengelasan dengan Las Listrik | m1 | 21116.02
3.13.4 | Pembuatan dan Pemasangan Railing Besi Pengaman Tinggi 1.2 m | m1 | 835836.69
3.13.5 | Pembuatan dan Pemasangan Railing Tangga/Ramp dan Hand Rail Tinggi 0.85 m dan 0.65 m | m1 | 577961.28
3.13.6 | Pemasangan Tangga Servis tinggi 4 meter | buah | 2292834.14
3.14.1 | Pembuatan Plywood Rangkap, Rangka Expose Kayu Kelas I | m2 | 985155.34
3.14.2 | Pembuatan Plywood Rangkap Lapis Formika, Rangka Expose Kayu Kelas II | m2 | 755255.34
3.15.1 | Pemasangan Jendela Ornamen GRC | buah | 1241819.45
3.16.1.1 | Pemasangan Logo PU Pelat Baja Finish Cat ukuran 80 cm x 80 cm dengan scaffolding | unit | 385176.39
3.16.1.2 | Pemasangan Logo PU Pelat Baja Finish Cat ukuran 80 cm x 80 cm dengan gondola | unit | 754310.73
3.16.2 | Pemasangan Signage Pelat Baja Menggunakan Tiang | unit | 74410.12
3.16.2.1 | Pemasangan Signage Pelat Baja pada Dinding | unit | 26812.44
3.16.3 | Pemasangan Signage Acrylic | unit | 37602.48
3.16.4 | Pemasangan Signage dengan Cutting | m2 | 94240.27
3.16.5 | Pemasangan Marka dengan Cat Thermoplast | m2 | 153385.29
3.16.6 | Pemasangan Logo PU Akrilik ukuran 40x40 cm | buah | 16037.97
3.16.7 | Pemasangan Nomor Rumah Akrilik ukuran 15 cm x 30 cm | buah | 59112.66
3.18.1.1 | Pemasangan Wastafel | buah | 1143983.14
3.18.2.1 | Pemasangan Bak Cuci Piring Stainlessteel | buah | 389633.21
3.18.2.2 | Pemasangan Bak Cuci Piring Teraso | buah | 495269.14
3.18.3.1 | Pemasangan Closet Duduk/Monoblock | buah | 2049000.84
3.18.3.2 | Pemasangan Closet Jongkok | buah | 2029934.14
3.18.3.3 | Pemasangan Kubikel Toilet | m2 | 1650000
3.18.4.1 | Pemasangan Urinoir | buah | 2193790.91
3.18.4.2 | Pemasangan Partisi Urinoir | buah | 2083278.04
3.18.5.1 | Pemasangan Bak Mandi Teraso Volume 0,30 m3 | buah | 2368828.17
3.18.5.2 | Pemasangan Bak Mandi Pasangan Bata Volume 0,30 m3 | buah | 2266682.11
3.18.5.3 | Pemasangan Bak Fibreglass Volume 0.3 m3 | buah | 835922
3.18.5.4 | Pemasangan Bak Fibreglass Volume 1.0 m3 | buah | 1429983.36
3.18.5.5 | Pemasangan Bak Beton volume 1 m3 | buah | 79475066.17
3.18.5.6 | Pemasangan Bathtub | buah | 2000565.63
3.18.6.1 | Pemasangan Floor Drain | buah | 92248.58
3.18.6.2.1 | Pemasangan Kran Diameter ½ inch | buah | 134513.62
3.18.6.2.2 | Pemasangan Kran Diameter ¾ inch | buah | 133413.62
3.18.6.3 | Pemasangan Jet Washer | buah | 718613.62
3.18.6.4 | Pemasangan Penggantung Baju (Robe Hook) | buah | 41391.18
3.18.6.5 | Pemasangan Towel Bar | buah | 161402.28
3.18.6.6 | Pemasangan Grab Bar | buah | 106402.28
3.18.6.7 | Pemasangan Soap Holder | Buah | 634402.28
3.18.6.8 | Pemasangan Tissue/Paper Holder | Buah | 78902.28
3.18.6.9 | Pemasangan Shower Set | buah | 2510403.62
4.1.1.3 | Pengadaan dan Pengangkutan Pohon Kecil di Polybag 20 Liter | buah | 15684.01
4.1.1.5 | Pengadaan dan Pengangkutan Pohon Kecil di Polybag 25 Liter | buah | 16275.09
4.1.1.7 | Pengadaan dan Pengangkutan Pohon Sedang di Polybag 50 Liter | buah | 3269.11
4.1.1.9 | Pengadaan dan Pengangkutan Pohon Sedang di Polybag 75 Liter | buah | 4629.42
4.1.1.11 | Pengadaan dan Pengangkutan Pohon Besar di Polybag 100 Liter | buah | 46522.83
4.1.1.13 | Pengadaan dan Pengangkutan Pohon Besar di Polybag 150 Liter | buah | 48761.94
4.1.1.15 | Pengadaan dan Pengangkutan Pohon Besar di Polybag 200 Liter | buah | 208507.75
4.1.1.17 | Pengadaan dan Pengangkutan Pohon Besar di Polybag 250 Liter | buah | 232513.83
4.1.2.1.1 | Penanaman Pohon Kecil Bunga Mentega (Nerium Oleander) Diameter 1-2 cm, Tinggi 2-2,5 Meter, Polybag 20 L | buah | 261526.79
4.1.2.1.2 | Penanaman Pohon Kecil Bunga Terompet Kuning (Tecoma Stans) Diameter 1-2 cm, Tinggi 2-2,5 meter, Polybag 20L | buah | 261526.79
4.1.2.1.3 | Penanaman Pohon Kecil Bungur Sakura/Bungur Jepang (Lagerstroemia Indica) Diameter 1-2 cm, Tinggi 2-2,5 meter, Polybag 20 L | buah | 261526.79
4.1.2.1.4 | Penanaman Pohon Kecil Cassia Glauca/Hujan Emas (Senna Surattensis) Diameter 1-2 cm, Tinggi 2-2,5 meter, Polybag 20 L | buah | 290803.69
4.1.2.1.5 | Penanaman Pohon Kecil Dracaena ‘Song of India’ (Dracaena Reflexa "Song of India") Diameter 1-2 cm, Tinggi 2-2,5 meter, Polybag 20 L | buah | 261526.79
4.1.2.1.6 | Penanaman Pohon Kecil Dracaena Song of Jamaica (Dracaena Reflexa "Song of Jamaica") Diameter 1-2 cm, Tinggi 2 2,5 meter, Polybag 20 L | buah | 261526.79
4.1.2.1.7 | Penanaman Pohon Kecil Jarak Batavia (Jatropha Integerrima) Diameter 1-2 cm, Tinggi 2-2,5 meter, Polybag 20 L | buah | 261526.79
4.1.2.1.8 | Penanaman Pohon Kecil Kayu Putih Kuning (Melaleuca Revolution Gold) Diameter 1-2 cm, Tinggi 2-2,5 meter, Polybag 20L | buah | 261526.79
4.1.2.1.9 | Penanaman Pohon Kecil Bugenvil/Bunga Kertas (Bougainvillea sp.) Diameter 1-2 cm, Tinggi 2-2,5 meter, Polybag 20 L | buah | 267265.45
4.1.2.1.10 | Penanaman Pohon Kecil Penda Merah (Xanthostemon Youngii) Diameter 1-2 cm, Tinggi 2-2,5 meter, Polybag 20 L | buah | 261526.79
4.1.2.1.11 | Penanaman Pohon Kecil Pucuk Merah (Syzygium Myrtifolium) Diameter 1-2 cm, Tinggi 2-2,5 meter, Polybag 20 L | buah | 276234.29
4.1.2.1.12 | Penanaman Pohon Kecil Sikat Botol (Callistemon Viminalis) Diameter 1-2 cm, Tinggi 2-2,5 meter, Polybag 20 L | buah | 261526.79
4.1.2.1.13 | Penanaman Pohon Kecil Thevetia (Thevetia Peruviana) Diameter 1-2 cm, Tinggi 2-2,5 meter, Polybag 20 L | buah | 261526.79
4.1.2.1.14 | Penanaman Pohon Kecil Turi (Sesbania Grandiflora) Diameter 1-2 cm, Tinggi 2-2,5 meter, Polybag 20 L | buah | 261526.79
4.1.2.1.15 | Penanaman Pohon Kecil Kembang Merak (Caesalpinia Pulcherrima) Diameter 1-2 cm, Tinggi 2-2,5 meter, Polybag 20L | buah | 480374
4.1.2.1.16 | Penanaman Pohon Kecil Pandan Bali (Cordyline Australis) Diameter 1-2 cm, Tinggi 2-2,5 meter, Polybag 20 L | buah | 324749.31
4.1.2.1.17 | Penanaman Pohon Kecil Yucca (Yucca sp.) Diameter 1 2 cm, Tinggi 2-2,5 meter, Polybag 20 L | buah | 601955.78
4.1.2.2.1 | Penanaman Pohon Kecil Bunga Mentega (Nerium Oleander), Diameter 2-3 cm, Tinggi 2-2,5 meter, Polybag 25 L | buah | 268953.28
4.1.2.2.2 | Penanaman Pohon Kecil Bunga Terompet Kuning (Tecoma stans), Diameter 2-3 cm, Tinggi 2-2,5 meter, Polybag 25L | buah | 268953.28
4.1.2.2.3 | Penanaman Pohon Kecil Bungur Sakura/Bungur Jepang (Lagerstroemia indica), Diameter 2-3 cm, Tinggi 2-2,5 meter, Polybag 25 L | buah | 268953.28
4.1.2.2.4 | Penanaman Pohon Kecil Cassia Glauca (Senna Surattensis), Diameter 2-3 cm, Tinggi 2-2,5 meter, Polybag 25 L | buah | 298230.18
4.1.2.2.5 | Penanaman Pohon Kecil Dracaena ‘Song of India’ (Dracaena reflexa "song of india"), Diameter 2-3 cm, Tinggi 2-2,5 meter, Polybag 25 L | buah | 268953.28
4.1.2.2.6 | Penanaman Pohon Kecil Dracaena Song of Jamaica (Dracaena reflexa "song of jamaica"), Diameter 2-3 cm, Tinggi 2 2,5 meter, Polybag 25 L | buah | 268953.28
4.1.2.2.7 | Penanaman Pohon Kecil Jarak Batavia (Jatropha Integerrima), Diameter 2-3 cm, Tinggi 2-2,5 meter, Polybag 25L | buah | 268953.28
4.1.2.2.8 | Penanaman Pohon Kecil Kayu Putih Kuning (Melaleuca Revolution Gold), Diameter 2-3 cm, Tinggi 2-2,5 meter, Polybag 25L | buah | 268953.28
4.1.2.2.9 | Penanaman Pohon Kecil Pucuk Merah (Syzygium Myrtifolium), Diameter 2-3 cm, Tinggi 2-2,5 meter, Polybag 25L | buah | 283660.78
4.1.2.2.10 | Penanaman Pohon Kecil Sikat Botol (Callistemon Viminalis), Diameter 2-3 cm, Tinggi 2-2,5 meter, Polybag 25 L | buah | 268953.28
4.1.2.2.11 | Penanaman Pohon Kecil Thevetia (Thevetia peruviana), Diameter 2-3 cm, Tinggi 2-2,5 meter, Polybag 25 L | buah | 268953.28
4.1.2.2.12 | Penanaman Pohon Kecil Turi (Sesbania Grandiflora), Diameter 2-3 cm, Tinggi 2-2,5 meter, Polybag 25 L | buah | 268953.28
4.1.2.3.1 | Penanaman Pohon Sedang Bintaro (Cerbera Manghas), Diameter 3-5 cm, Tinggi 3-4 meter, Polybag 50 L | buah | 468006.67
4.1.2.3.2 | Penanaman Pohon Sedang Bunga Kupu-Kupu (Bauhinia Blakeana/Purpurea), Diameter 3-5 cm, Tinggi 3-4 meter, Polybag 50 L | buah | 468006.67
4.1.2.3.3 | Penanaman Pohon Sedang Bunga Terompet Kuning (Tecoma stans), Diameter 3-5 cm, Tinggi 3-4 meter, Polybag 50 L | buah | 468006.67
4.1.2.3.4 | Penanaman Pohon Sedang Flamboyan (Delonix Regia), Diameter 3-5 cm, Tinggi 3-4 meter, Polybag 50 L | buah | 468006.67
4.1.2.3.5 | Penanaman Pohon Sedang Flamboyan Kuning (Peltophorum Pterocarpum), Diameter 3-5 cm, Tinggi 3-4 meter, Polybag 50 L | buah | 468006.67
4.1.2.3.6 | Penanaman Pohon Sedang Janda Merana (Salix Babilonica), Diameter 3-5 cm, Tinggi 3-4 meter, Polybag 50 L | buah | 468006.67
4.1.2.3.7 | Penanaman Pohon Sedang Ketapang kencana (Terminalia mantaly), Diameter 3-5 cm, Tinggi 3-4 meter, Polybag 50 L | buah | 468006.67
4.1.2.3.8 | Penanaman Pohon Sedang Sosis (Kigelia Africana), Diameter 3-5 cm, Tinggi 3-4 meter, Polybag 50 L | buah | 468006.67
4.1.2.3.9 | Penanaman Pohon Sedang Tabebuya (Tabebuia sp.), Diameter 3-5 cm, Tinggi 3-4 meter, Polybag 50 L | buah | 468006.67
4.1.2.3.10 | Penanaman Pohon Sedang Waru (Hibiscus Tiliaceus), Diameter 3-5 cm, Tinggi 3-4 meter, Polybag 50 L | buah | 468006.67
4.1.2.4.1 | Penanaman Pohon Sedang Bintaro (Cerbera Manghas), Diameter 5-7 cm, Tinggi 3-4 meter, Polybag 75 L | buah | 492197.28
4.1.2.4.2 | Penanaman Pohon Sedang Biola Cantik (Ficus Lyrata), Diameter 5-7 cm, Tinggi 3-4 meter, Polybag 75 L | buah | 492197.28
4.1.2.4.3 | Penanaman Pohon Sedang Bunga Kupu-Kupu (Bauhinia Blakeana/Purpurea), Diameter 5-7 cm, Tinggi 3-4 meter, Polybag 75 L | buah | 492197.28
4.1.2.4.4 | Penanaman Pohon Sedang Bungur (Lagerstroemia Speciosa), Diameter 5-7 cm, Tinggi 3-4 meter, Polybag 75 L | buah | 492197.28
4.1.2.4.5 | Penanaman Pohon Sedang Flamboyan (Delonix Regia), Diameter 5-7 cm, Tinggi 3-4 meter, Polybag 75 L | buah | 492197.28
4.1.2.4.6 | Penanaman Pohon Sedang Flamboyan Kuning (Peltophorum Pterocarpum), Diameter 5-7 cm, Tinggi 3-4 meter, Polybag 75 L | buah | 492197.28
4.1.2.4.7 | Penanaman Pohon Sedang Janda Merana (Salix Babilonica), Diameter 5-7 cm, Tinggi 3-4 meter, Polybag 75 L | buah | 492197.28
4.1.2.4.8 | Penanaman Pohon Sedang Kamboja (Plumeria Sp.), Diameter 5-7 cm, Tinggi 3-4 meter, Polybag 75 L | buah | 696454.68
4.1.2.4.9 | Penanaman Pohon Sedang Keben (Barringtonia Asiatica), Diameter 5-7 cm, Tinggi 3-4 meter, Polybag 75 L | buah | 492197.28
4.1.2.4.10 | Penanaman Pohon Sedang Kecrutan (Spathodea Campanulata), Diameter 5-7 cm, Tinggi 3-4 meter, Polybag 75 L | buah | 492197.28
4.1.2.4.11 | Penanaman Pohon Sedang Ketapang Kencana (Terminalia Mantaly), Diameter 5-7 cm, Tinggi 3-4 meter, Polybag 75 L | buah | 492197.28
4.1.2.4.12 | Penanaman Pohon Sedang Mahoni (Swietenia Mahagoni), Diameter 5-7 cm, Tinggi 3-4 meter, Polybag 75 L | buah | 492197.28
4.1.2.4.13 | Penanaman Pohon Sedang Pulai (Alstonia Scholaris), Diameter 5-7 cm, Tinggi 3-4 meter, Polybag 75 L | buah | 492197.28
4.1.2.4.14 | Penanaman Pohon Sedang Putat (Planchonia Valida), Diameter 5-7 cm, Tinggi 3-4 meter, Polybag 75 L | buah | 492197.28
4.1.2.4.15 | Penanaman Pohon Sedang Sosis (Kigelia Africana), Diameter 5-7 cm, Tinggi 3-4 meter, Polybag 75 L | buah | 492197.28
4.1.2.4.16 | Penanaman Pohon Sedang Tabebuya (Tabebuia Sp.), Diameter 5-7 cm, Tinggi 3-4 meter, Polybag 75 L | buah | 492197.28
4.1.2.4.17 | Penanaman Pohon Sedang Trembesi (Samanea Saman), Diameter 5-7 cm, Tinggi 3-4 meter, Polybag 75 L | buah | 1227550.18
4.1.2.4.18 | Penanaman Pohon Sedang Waru (Hibiscus Tiliaceus), Diameter 5-7 cm, Tinggi 3-4 meter, Polybag 75 L | buah | 492197.28
4.1.2.5.1 | Penanaman Pohon Besar Pohon Beringin (Ficus Benjamina), Diameter 7-15 cm, Tinggi diatas 5 meter, Polybag 100L | buah | 980034.71
4.1.2.5.2 | Penanaman Pohon Besar Biola Cantik (Ficus Lyrata), Diameter 7-15 cm, Tinggi Diatas 5 meter, Polybag 100 L | buah | 832964.52
4.1.2.5.3 | Penanaman Pohon Besar Bodhi (Ficus Religiosa), Diameter 7-15 cm, Tinggi Diatas 5 meter, Polybag 100 L | buah | 832964.52
4.1.2.5.4 | Penanaman Pohon Besar Bungur (Lagerstroemis Speciosa), Diameter 7-15 cm, Tinggi Diatas 5 meter, Polybag 100L | buah | 832964.52
4.1.2.5.5 | Penanaman Pohon Besar Flamboyan (Delonix Regia), Diameter 7-15 cm, Tinggi Diatas 5 meter, Polybag 100 L | buah | 832964.52
4.1.2.5.6 | Penanaman Pohon Besar Kamboja (Plumeria Sp.), Diameter 7-15 cm, Tinggi Diatas 5 meter, Polybag 100 L | buah | 1037221.92
4.1.2.5.7 | Penanaman Pohon Besar Keben (Barringtonia Asiatica), Diameter 7-15 cm, Tinggi Diatas 5 meter, Polybag 100 L | buah | 832964.52
4.1.2.5.8 | Penanaman Pohon Besar Kecrutan (Spathodea Campanulata), Diameter 7-15 cm, Tinggi Diatas 5 meter, Polybag 100 L | buah | 832964.52
4.1.2.5.9 | Penanaman Pohon Besar Ketapang Kencana (Terminalia Mantaly), Diameter 7-15 cm, Tinggi Diatas 5 meter, Polybag 100L | buah | 832964.52
4.1.2.5.10 | Penanaman Pohon Besar Mahoni (Swietenia Mahagoni), Diameter 7-15 cm, Tinggi Diatas 5 meter, Polybag 100 L | buah | 832964.52
4.1.2.5.11 | Penanaman Pohon Besar Pulai (Alstonia Scholaris), Diameter 7-15 cm, Tinggi Diatas 5 meter, Polybag 100 L | buah | 832964.52
4.1.2.5.12 | Penanaman Pohon Besar Putat (Planchonia Valida), Diameter 7-15 cm, Tinggi Diatas 5 meter, Polybag 100 L | buah | 832964.52
4.1.2.5.13 | Penanaman Pohon Besar Sosis (Kigelia Africana), Diameter 7-15 cm, Tinggi Diatas 5 meter, Polybag 100 L | buah | 832964.52
4.1.2.5.14 | Penanaman Pohon Besar Trembesi (Samanea Saman), Diameter 7-15 cm, Tinggi Diatas 5 meter, Polybag 100 L | buah | 1568317.41
4.1.2.6.1 | Penanaman Pohon Besar Bodhi (Ficus Religiosa), Diameter 15-20 cm, Tinggi Diatas 5 meter, Polybag 150 L | buah | 945164.37
4.1.2.6.2 | Penanaman Pohon Besar Beringin (Ficus Benjamina), Diameter 15-20 cm, Tinggi Diatas 5 meter, Polybag 150 L | buah | 1092234.57
4.1.2.6.3 | Penanaman Pohon Besar Mahoni (Swietenia mahagoni), Diameter 15-20 cm, Tinggi Diatas 5 meter, Polybag 150 L | buah | 945164.37
4.1.2.6.4 | Penanaman Pohon Besar Flamboyan (Delonix Regia), Diameter 15-20 cm, Tinggi Diatas 5 meter, Polybag 150 L | buah | 945164.37
4.1.2.6.5 | Penanaman Pohon Besar Kamboja (Plumeria Sp.), Diameter 15-20 cm, Tinggi Diatas 5 meter, Polybag 150 L | buah | 1149421.78
4.1.2.6.6 | Penanaman Pohon Besar Pulai (Alstonia Scholaris), Diameter 15-20 cm, Tinggi Diatas 5 meter, Polybag 150 L | buah | 945164.37
4.1.2.6.7 | Penanaman Pohon Besar Sosis (Kigelia Africana), Diameter 15-20 cm, Tinggi Diatas 5 meter, Polybag 150 L | buah | 945164.37
4.1.2.6.8 | Penanaman Pohon Besar Trembesi (Samanea Saman), Diameter 15-20 cm, Tinggi Diatas 5 meter, Polybag 150 L | buah | 1680517.27
4.1.2.7.1 | Penanaman Pohon Besar Beringin (Ficus Benjamina), Diameter 20-25 cm, Tinggi Diatas 5 meter, Polybag 200 L | buah | 1217903.84
4.1.2.7.2 | Penanaman Pohon Besar Bodhi (Ficus Religiosa), Diameter 20-25 cm, Tinggi Diatas 5 meter, Polybag 200L | buah | 1070833.65
4.1.2.7.3 | Penanaman Pohon Besar Flamboyan (Delonix Regia), Diameter 20-25 cm, Tinggi Diatas 5 meter, Polybag 200 L | buah | 1070833.65
4.1.2.7.4 | Penanaman Pohon Besar Kamboja Fosil (Plumeria Sp.), Diameter 20-25 cm, Tinggi Diatas 5 meter, Polybag 200 L | buah | 1070833.65
4.1.2.7.5 | Penanaman Pohon Besar Pulai (Alstonia Scholaris), Diameter 20-25 cm, Tinggi Diatas 5 meter, Polybag 200L | buah | 1070833.65
4.1.2.7.6 | Penanaman Pohon Besar Sosis (Kigelia Africana), Diameter 20-25 cm, Tinggi Diatas 5 meter, Polybag 200L | buah | 1070833.65
4.1.2.7.7 | Penanaman Pohon Besar Trembesi (Samanea Saman), Diameter 20-25 cm, Tinggi Diatas 5 meter, Polybag 200L | buah | 1806186.55
4.1.2.8.1 | Penanaman Pohon Besar Baobab (Adansonia Digitata) Diameter 25-30 cm, Tinggi Diatas 6 meter, Polybag 250 L | buah | 1569720.38
4.1.2.8.2 | Penanaman Pohon Besar Beringin (Ficus Benjamina) Diameter 25-30 cm, Tinggi Diatas 6 meter, Polybag 250 L | buah | 1327728.87
4.1.2.8.3 | Penanaman Pohon Besar Bodhi (Ficus Religiosa) Diameter 25-30 cm, Tinggi Diatas 6 meter, Polybag 250 L | buah | 1180658.68
4.1.2.8.4 | Penanaman Pohon Besar Kamboja Fosil (Plumeria Sp.) Diameter 25-30 cm, Tinggi Diatas 6 meter, Polybag 250 L | buah | 1180658.68
4.1.2.8.5 | Penanaman Pohon Besar Pulai (Alstonia Scholaris) Diameter 25-30 cm, Tinggi Diatas 6 meter, Polybag 250 L | buah | 1180658.68
4.1.2.8.6 | Penanaman Pohon Besar Sosis (Kigelia Africana) Diameter 25-30 cm, Tinggi Diatas 6 meter, Polybag 250 L | buah | 1180658.68
4.1.2.8.7 | Penanaman Pohon Besar Trembesi (Samanea Saman) Diameter 25-30 cm, Tinggi Diatas 6 meter, Polybag 250 L | buah | 1916011.57
4.1.3.1.1 | Penanaman Palem Rumpun Kecil, Palem Waregu (Rhapis Excelsa), Tinggi maksimal 1 meter, Polybag 11 L | buah | 9384.26
4.1.3.1.2 | Penanaman Palem Rumpun Kecil, Palem Kuning (Dypsis Lutescens), Tinggi maksimal 1 meter, Polybag 11 L | buah | 9384.26
4.1.3.1.3 | Penanaman Palem Rumpun Kecil, Palem komodoria/Komodor/Chamadorea (Chamaedorea seifrizii), Tinggi maksimal 1 meter, Polybag 11 L | buah | 9384.26
4.1.3.2.1 | Penanaman Palem Rumpun Kecil, Palem Waregu (Rhapis Excelsa), Tinggi 1,2 - 1,5 meter, Polybag 20 L | buah | 12610.67
4.1.3.2.2 | Penanaman Palem Rumpun Kecil, Palem Kuning (Dypsis Lutescens), Tinggi 1,2 - 1,5 meter, Polybag 20 L | buah | 12610.67
4.1.3.2.3 | Penanaman Palem Rumpun Kecil, Palem Komodoria/Komodor/Chamadorea (Chamaedorea seifrizii), Tinggi 1,2 - 1,5 meter, Polybag 20 L | buah | 12610.67
4.1.3.3.1 | Penanaman Palem Rumpun Besar, Palem Jepang (Ptychosperma Macarthurii), Tinggi 2,5 - 3 meter, Polybag 50 L | buah | 459812.78
4.1.3.3.2 | Penanaman Palem Rumpun Besar, Palem Merah/ Pinang Merah (Cyrtostachys Renda), Tinggi 2,5 - 3 meter, Polybag 50 L | buah | 459812.78
4.1.3.3.3 | Penanaman Palem Rumpun Besar, Palem ekor ikan rumpun (Caryota mitis), Tinggi 2,5 - 3 meter, Polybag 50 L | buah | 459812.78
4.1.3.4.1 | Penanaman Palem Tunggal Kecil, Palem kol (Licuala grandis), Tinggi 0,5 - 0,6 meter, Polybag 11 L | buah | 9384.26
4.1.3.4.2 | Penanaman Palem Tunggal Kecil, Palem kol (Licuala grandis), Tinggi 0,6 - 0,8 meter, Polybag 20 L | buah | 12610.67
4.1.3.4.3 | Penanaman Palem Tunggal Kecil, Sikas Halus/Mawar Jambe (Cycas Revoluta), Tinggi 0,5 - 0,6 meter, Polybag 25 L | buah | 20037.16
4.1.3.5.1 | Penanaman Palem Tunggal Kecil, Palem Phoenix (Phoenix Roebelenii), Tinggi 1,2 - 1,5 meter, Polybag 50 L | buah | 459812.78
4.1.3.5.2 | Penanaman Palem Tunggal Kecil, Palem Putri (Veitchia Merillii), Tinggi 2 - 2,5 meter, Polybag 50 L | buah | 459812.78
4.1.3.5.3 | Penanaman Sikas Halus/Mawar Jambe (Cycas Revoluta), Tinggi 0,8 - 1 meter, Polybag 50 L | buah | 459812.78
4.1.3.6.1 | Penanaman Palem Tunggal Besar, Palem Ekor Tupai (Wodyetia Bifurcata), Tinggi 3 – 3,5 meter, Polybag 100L | buah | 816576.74
4.1.3.6.2 | Penanaman Palem Tunggal Besar, Palem Raja (Roystonea Regia), Tinggi 3 – 3,5 meter, Polybag 100L | buah | 816576.74
4.1.3.6.3 | Penanaman Palem Tunggal Besar, Palem Sadeng (Saribus Rotundifolius), Tinggi 3 – 3,5 meter, Polybag 100 L | buah | 816576.74
4.1.3.6.4 | Penanaman Palem Tunggal Besar, Palem Washingtonia (Washingtonia robusta), Tinggi 3 – 3,5 meter, Polybag 100L | buah | 816576.74
4.1.3.6.5 | Penanaman Palem Tunggal Besar, Palem ekor ikan tunggal/Palem seledri (Caryota no), Tinggi 3 – 3,5 meter, Polybag 100L | buah | 816576.74
4.1.3.6.6 | Penanaman Palem Tunggal Besar, Palem Sinensis (Livistona chinensis), Tinggi 3 – 3,5 meter, Polybag 100L | buah | 816576.74
4.1.3.6.7 | Penanaman Palem Tunggal Besar, Palem Bismarkia Silver (Bismarckia nobilis 'Silver'), Tinggi 1 – 1,5 meter, Polybag 100L | buah | 816576.74
4.1.3.6.8 | Penanaman Palem Tunggal Besar, Pinang jambe (Areca catechu), Tinggi 3 – 3,5 meter, Polybag 100L | buah | 816576.74
4.1.3.7.1 | Penanaman Palem Tunggal Besar, Palem Ekor Tupai (Wodyetia Bifurcata), Tinggi 4 – 5 meter, Polybag 150L | buah | 928776.59
4.1.3.7.2 | Penanaman Palem Tunggal Besar, Palem Raja (Roystonea Regia), Tinggi 4 – 5 meter, Polybag 150 L | buah | 928776.59
4.1.3.7.3 | Penanaman Palem Tunggal Besar, Palem Sadeng (Saribus Rotundifolius), Tinggi 4 – 5 meter, Polybag 150 L | buah | 928776.59
4.1.3.7.4 | Penanaman Palem Tunggal Besar, Palem washingtonia (Washingtonia robusta), Tinggi 4 – 5 meter, Polybag 150 L | buah | 928776.59
4.1.3.7.5 | Penanaman Palem Tunggal Besar, Palem ekor ikan tunggal/Palem seledri (Caryota no), Tinggi 4 – 5 meter, Polybag 150 L | buah | 928776.59
4.1.3.7.6 | Penanaman Palem Tunggal Besar, Palem Sinensis (Livistona chinensis), Tinggi 4 – 5 meter, Polybag 150 L | buah | 928776.59
4.1.3.7.7 | Penanaman Palem Tunggal Besar, Palem Bismarkia Silver (Bismarckia nobilis 'Silver'), Tinggi 1,2 – 2 meter, Polybag 150 L | buah | 928776.59
4.1.3.7.8 | Penanaman Palem Tunggal Besar, Pinang jambe (Areca catechu), Tinggi 4 – 5 meter, Polybag 150L | buah | 928776.59
4.1.4.1.1 | Penanaman Semak, Alamanda/Bunga Terompet Emas (Allamanda Cathartica), 25 Buah/m2, Polybag 5 L | m2 | 10792.53
4.1.4.1.2 | Penanaman Semak, Bakung Lele (Hymenocalis Speciosa), 36 Buah/m2, Polybag 5 L | m2 | 14889.47
4.1.4.1.3 | Penanaman Semak, Bunga Iris (Neomarica Longifolia), 36 Buah/m2, Polybag 5 L | m2 | 80244.78
4.1.4.1.4 | Penanaman Semak, Calathea (Calathea Sp.), 16 Buah/m2, Polybag 5 L | m2 | 129363.73
4.1.4.1.5 | Penanaman Semak, Cendrawasih (Phyllanthus Myrtifolius), 36 Buah/m2, Polybag 5 L | m2 | 277577.73
4.1.4.1.6 | Penanaman Semak, Hujan Mas (Galphimia Glauca), 25 Buah/m2, Polybag 5 L | m2 | 10792.53
4.1.4.1.7 | Penanaman Semak, Kacapiring Wangi/Gardenia (Gardenia Jasminoides), 25 Buah/m2, Polybag 5 L | m2 | 10792.53
4.1.4.1.8 | Penanaman Semak, Kemuning (Murraya Paniculata), 25 Buah/m2, Polybag 5 L | m2 | 95000
4.1.4.1.9 | Penanaman Semak, Melati Putih (Jasminum Sambac), 25 Buah/m2, Polybag 5 L | m2 | 10792.53
4.1.4.1.10 | Penanaman Semak, Pandan Kuning (Pandanus Pygmaeus), 25 Buah/m2, Polybag 5 L | m2 | 115005.53
4.1.4.1.11 | Penanaman Semak, Pretty Pink (Breynia Disticha), 25 Buah/m2, Polybag 5 L | m2 | 10792.53
4.1.4.1.12 | Penanaman Semak, Sansevieria/Lidah Mertua (Sansevieria Trifasciata), 25 Buah/m2, Polybag 5 L | m2 | 10792.53
4.1.4.1.13 | Penanaman Semak, Tabernae/Mondokaki (Tabernaemontana Divaricata ), 25 Buah/m2, Polybag 5 L | m2 | 10792.53
4.1.4.1.14 | Penanaman Semak, Walisongo/Umbrella Tree (Schefflera Arboricola), 25 Buah/m2, Polybag 5 L | m2 | 10792.53
4.1.4.2.1 | Penanaman Semak, Agave/Lidah Naga (Agave Americana), 5 Buah/m2, Polybag 11 L | m2 | 15325.04
4.1.4.2.2 | Penanaman Semak, Alamanda/Bunga Terompet Emas (Allamanda Cathartica), 9 Buah/m2, Polybag 11 L | m2 | 15325.04
4.1.4.2.3 | Penanaman Semak, Bakung Jawa (Crinum Asiaticum), 16 Buah/m2, Polybag 11 L | m2 | 15325.04
4.1.4.2.4 | Penanaman Semak, Bakung Lele (Hymenocalis Speciosa), 16 Buah/m2, Polybag 11 L | m2 | 15325.04
4.1.4.2.5 | Penanaman Semak, Bromelia (Bromelia Sp.), 5 Buah/m2, Polybag 11 L | m2 | 15325.04
4.1.4.2.6 | Penanaman Semak, Bunga Terompet Kuning (Tecoma Stans), 9 Buah/m2, Polybag 11 L | m2 | 132627.17
4.1.4.2.7 | Penanaman Semak, Costus (Costus Woodsonii), 16 Buah/m2, Polybag 11 L | m2 | 1245501.2
4.1.4.2.8 | Penanaman Semak, Dracaena ‘Song Of India’ (Dracaena Reflexa "Song Of India"), 9 Buah/m2, Polybag 11 L | m2 | 15325.04
4.1.4.2.9 | Penanaman Semak, Dracaena Song Of Jamaica (Dracaena Reflexa "Song Of Jamaica"), 9 Buah/m2, Polybag 11 L | m2 | 15325.04
4.1.4.2.10 | Penanaman Semak, Helliconia (Heliconia Psittacorum), 16 Buah/m2, Polybag 11 L | m2 | 15325.04
4.1.4.2.11 | Penanaman Semak, Honje/Kecombrang (Etlingera Elatior), 16 Buah/m2, Polybag 11 L | m2 | 15325.04
4.1.4.2.12 | Penanaman Semak, Hujan Mas (Galphimia Glauca), 16 Buah/m2, Polybag 11 L | m2 | 15325.04
4.1.4.2.13 | Penanaman Semak, Kaca Piring (Gardenia Augusta), 16 Buah/m2, Polybag 11 L | m2 | 15325.04
4.1.4.2.14 | Penanaman Semak, Kacapiring Wangi/Gardenia (Gardenia Jasminoides), 16 Buah/m2, Polybag 11 L | m2 | 15325.04
4.1.4.2.15 | Penanaman Semak, Kana (Canna Indica), 16 Buah/m2, Polybag 11 L | m2 | 15325.04
4.1.4.2.16 | Penanaman Semak, Lili Brazil (Dianella Tasmanica), 16 Buah/m2, Polybag 11 L | m2 | 237646
4.1.4.2.17 | Penanaman Semak, Melati Putih (Jasminum Sambac), 16 Buah/m2, Polybag 11 L | m2 | 15325.04
4.1.4.2.18 | Penanaman Semak, Nusa Indah (Mussaenda), 9 Buah/m2, Polybag 11 L | m2 | 327963.89
4.1.4.2.19 | Penanaman Semak, Oleander/Bunga Mentega (Nerium Oleander), 16 Buah/m2, Polybag 11 L | m2 | 15325.04
4.1.4.2.20 | Penanaman Semak, Pretty Pink (Breynia Disticha), 16 Buah/m2, Polybag 11 L | m2 | 15325.04
4.1.4.2.21 | Penanaman Semak, Puring (Codiaeum Variegatum), 16 Buah/m2, Polybag 11 L | m2 | 15325.04
4.1.4.2.22 | Penanaman Semak, Ruelia / Kencana Ungu (Ruellia Simplex), 16 Buah/m2, Polybag 11 L | m2 | 89432.08
4.1.4.2.23 | Penanaman Semak, Sansevieria/Lidah Mertua (Sansevieria Trifasciata), 16 Buah/m2, Polybag 11 L | m2 | 15325.04
4.1.4.2.24 | Penanaman Semak, Soka (Ixora Coccinea), 16 Buah/m2, Polybag 11 L | m2 | 15325.04
4.1.4.2.25 | Penanaman Semak, Tabernae (Tabernaemontana Sp.), 16 Buah/m2, Polybag 11 L | m2 | 15325.04
4.1.4.2.26 | Penanaman Semak, Walisongo/Umbrella Tree (Schefflera Arboricola), 16 Buah/m2, Polybag 11 L | m2 | 15325.04
4.1.4.3.1 | Penanaman Semak, Agave/Lidah Naga (Agave Americana), 3 Buah/ m2, Polybag 20 L | m2 | 20600.9
4.1.4.3.2 | Penanaman Semak, Alamanda/Bunga Terompet Emas (Allamanda Cathartica), 5 Buah/ m2, Polybag 20 L | m2 | 20600.9
4.1.4.3.3 | Penanaman Semak, Bakung Jawa (Crinum Asiaticum), 12 Buah/ m2, Polybag 20 L | m2 | 20600.9
4.1.4.3.4 | Penanaman Semak, Bromelia (Bromelia Sp.), 3 Buah/ m2, Polybag 20 L | m2 | 20600.9
4.1.4.3.5 | Penanaman Semak, Bugenvil/Bunga Kertas (Bougenvillea Sp), 12 Buah/ m2, Polybag 20 L | m2 | 86185.58
4.1.4.3.6 | Penanaman Semak, Bunga Terompet Kuning (Tecoma Stans), 12 Buah/ m2, Polybag 20 L | m2 | 20600.9
4.1.4.3.7 | Penanaman Semak, Canna (Canna Indica), 12 Buah/ m2, Polybag 20 L | m2 | 20600.9
4.1.4.3.8 | Penanaman Semak, Dracaena ‘Song Of India’ (Dracaena Reflexa "Song Of India"), 12 Buah/ m2, Polybag 20 L | m2 | 20600.9
4.1.4.3.9 | Penanaman Semak, Dracaena Song Of Jamaica (Dracaena Reflexa "Song Of Jamaica"), 12 Buah/ m2, Polybag 20 L | m2 | 20600.9
4.1.4.3.10 | Penanaman Semak, Helliconia (Heliconia Psittacorum), 12 Buah/ m2, Polybag 20 L | m2 | 20600.9
4.1.4.3.11 | Penanaman Semak, Honje/Kecombrang (Etlingera Elatior), 12 Buah/ m2, Polybag 20 L | m2 | 20600.9
4.1.4.3.12 | Penanaman Semak, Hujan Mas (Galphimia Glauca), 12 Buah/ m2, Polybag 20 L | m2 | 20600.9
4.1.4.3.13 | Penanaman Semak, Kacapiring Wangi/Gardenia (Gardenia Jasminoides), 12 Buah/ m2, Polybag 20 L | m2 | 465242.9
4.1.4.3.14 | Penanaman Semak, Kembang Sepatu (Hibiscus Rosa Sinensis), 12 Buah/ m2, Polybag 20 L | m2 | 111641.3
4.1.4.3.15 | Penanaman Semak, Oleander/Bunga Mentega (Nerium Oleander), 12 Buah/ m2, Polybag 20 L | m2 | 20600.9
4.1.4.3.16 | Penanaman Semak, Penda Emas (Xanthostemon Chrysanthus), 12 Buah/ m2, Polybag 20 L | m2 | 20600.9
4.1.4.3.17 | Penanaman Semak, Puring (Codiaeum Variegatum), 12 Buah/ m2, Polybag 20 L | m2 | 20600.9
4.1.4.3.18 | Penanaman Semak, Tabernac (Tabernaemontana Sp. ), 12 Buah/ m2, Polybag 20 L | m2 | 20600.9
4.1.4.3.19 | Penanaman Semak, Walisongo/Umbrella Tree (Schefflera Arboricola), 12 Buah/ m2, Polybag 20 L | m2 | 20600.9
4.1.5.1 | Penanaman Penutup Tanah, Kacang Hias (Arachis Pintoi ), 25 Buah/ m2, Polybag 0.5 L | m2 | 21554.33
4.1.5.2 | Penanaman Penutup Tanah, Kacang Hias (Arachis Pintoi ), 36 Buah/ m2, Polybag 0.5 L | m2 | 13112.05
4.1.5.3 | Penanaman Penutup Tanah, Widelia (Wedelia Trilobata), 36 Buah/ m2, Polybag 0.5 L | m2 | 13112.05
4.1.5.4 | Penanaman Penutup Tanah, Sutra Bombay (Portulaca Sp.), 36 Buah/ m2, Polybag 0.5 L | m2 | 1645592.68
4.1.5.5 | Penanaman Penutup Tanah, Lantana (Lantana Camara), 36 Buah/ m2, Polybag 0.5 L | m2 | 13112.05
4.1.5.6 | Penanaman Penutup Tanah, Kucai Mini (Ophiopogon Japonicus), 50 Buah/ m2, Polybag 0.5 L | m2 | 13112.05
4.1.6.1 | Penanaman Rumput, Rumput Gajah (Pennisetum Purpureum) | m2 | 91541.1
4.1.6.2 | Penanaman Rumput, Rumput Gajah Mini (Axonopus Compressus) | m2 | 91541.1
4.1.6.3 | Penanaman Rumput, Rumput Peking (Agrostis Stolonifera) | m2 | 65638.85
4.1.6.4 | Penanaman Rumput, Rumput Embun (Bothriochloa Pertusa) | m2 | 61007.17
4.1.7.1 | Penanaman pada Lereng Tanah 1:2 (13°-26.5°), Metode Hydroseeding Permukaan Lereng (Menggunakan Jenis Biji Rumput | m2 | 73450
4.1.7.2 | Penanaman pada Lereng Tanah 1:2 (13°-26.5°), Metode Taplok Permukaan Lereng (Menggunakan Jenis Biji Rumput) | m2 | 82569.63
4.1.7.3 | Penanaman pada Lereng Tanah 1:1 Metode Hydroseeding Permukaan Lereng (Menggunakan Jenis Biji Rumput) | m2 | 73876.51
4.1.7.4 | Penanaman pada Lereng Tanah 1:1 (26.5°-45°), Metode Taplok Permukaan Lereng (Menggunakan Jenis Biji Rumput) | m2 | 82845.79
4.1.7.5 | Penanaman pada Lereng Tanah dan/atau Kombinasi Tanah dan Batuan 1:0.5 (45°-63°), Metode Hydroseeding Permukaan Lereng (Menggunakan Jenis Biji Rumput) | m2 | 74462.58
4.1.7.6 | Penanaman pada Lereng Tanah dan/atau Kombinasi Tanah dan Batuan 1:0.5 (45°-63°), Metode Taplok Permukaan Lereng (Menggunakan Jenis Biji Rumput) | m2 | 113094.22
4.1.7.7 | Penanaman pada Lereng Tanah 1:2 Metode Hydroseeding Permukaan Lereng (Menggunakan Jenis Biji Legume Crop Cover/LCC) | m2 | 73499.49
4.1.7.8 | Penanaman pada Lereng Tanah 1:2 (13°-26.5°), Metode Taplok Permukaan Lereng (Menggunakan Jenis Biji Legume Crop Cover/LCC) | m2 | 82619.12
4.1.7.9 | Penanaman pada Lereng Tanah 1:1 Metode Hydroseeding Permukaan Lereng (Menggunakan Jenis Biji Legume Crop Cover/LCC) | m2 | 73926
4.1.7.10 | Penanaman Pada Lereng Tanah 1:1 (26.5°-45°), Metode Taplok Permukaan Lereng (Menggunakan Jenis Biji Legume Crop Cover/LCC) | m2 | 87341.7
4.1.7.11 | Penanaman pada Lereng Tanah dan/atau Kombinasi Tanah dan Batuan 1:0.5 (45°-63°), Metode Hydroseeding Permukaan Lereng (Menggunakan Jenis Biji Legume Crop Cover/LCC) | m2 | 74512.07
4.1.7.12 | Penanaman pada Lereng Tanah dan/atau Kombinasi Tanah dan Batuan 1:0.5 (45°-63°), Metode Taplok Permukaan Lereng (Menggunakan Jenis Biji Legume Crop Cover/LCC) | m2 | 113143.71
4.1.8.1 | Pengolahan Tanah berPH 4.50-5.50 dan Bertekstur Pasir 60.01% - 100.00% atau Tanah Sandy | m3 | 537843.61
4.1.8.2 | Pengolahan Tanah berPH 4.50-5.50 dan Bertekstur Liat 40.01% - 60.00% atau Tanah Sandy Loam | m3 | 481583.39
4.1.8.3 | Pengolahan Tanah berPH 4.50-5.50 dan Bertekstur Liat 60.01% - 100.00% atau Tanah Loam To Clay Loam | m3 | 586165.36
4.1.8.4 | Pengolahan Tanah berPH 3.50-4.49 dan Bertekstur Liat 60.01% - 100.00% atau Tanah Sandy | m3 | 540645.04
4.1.8.5 | Pengolahan Tanah berPH 3.50-4.49 dan Bertekstur Liat 40.01% - 60.00% atau Tanah Sandy Loam | m3 | 485785.54
4.1.8.6 | Pengolahan Tanah berPH 3.50-4.49 dan Bertekstur Liat 60.01% - 100.00% atau Tanah Loam To Clay Loam | m3 | 591768.22
4.1.8.7 | Pengolahan Tanah berPH >7.5 | m3 | 478361.68
4.1.8.8 | Pengolahan Tanah berPH >7.5 dan Bertekstur Pasir 60.01% - 100.00% atau Tanah Sandy | m3 | 536722.98
4.1.8.9 | Pengolahan Tanah berPH >7.5 dan Bertekstur Liat 40.01% - 60.00% atau Tanah Sandy Loam | m3 | 478361.68
4.1.8.10 | Pengolahan Tanah berPH >7.5 dan Bertekstur Liat 60.01% - 100.00% atau Tanah Sandy | m3 | 580842.57
4.1.9.1 | Pengolahan Tanah Bertekstur Liat 40.01%-60.00% atau Tanah Sandy | m3 | 475280.17
4.1.9.2 | Pengolahan Tanah Bertekstur Liat 60.01%-100.00% atau Tanah Sandy Loam | m3 | 577761.07
4.1.9.3 | Pengolahan Tanah Bertekstur Pasir 60.01%-100.00% atau Tanah Loam to Clay Loam | m3 | 533641.47
4.1.10.1 | Penyiraman untuk 1 Hari (dengan Selang Plastik 3/4 inch) untuk Pohon/Palem | buah | 1201.58
4.1.10.2 | Penyiraman Semak/Penutup Tanah untuk 1 Hari (dengan Selang Plastik 3/4 inch) | m2 | 602.9
4.1.10.3 | Penyiraman Rumput untuk 1 Hari (dengan Selang Plastik 3/4 inch) | m2 | 790.02
4.1.10.4 | Penyiraman Semak/Penutup Tanah untuk 1 Hari (dengan Sprinkler) *Sistem Sprinkler Tersedia | m2 | 592.51
4.1.10.5 | Penyiraman Rumput untuk 1 Hari (dengan Sprinkler*) *Sistem Sprinkler Tersedia | m2 | 779.63
4.1.11.1 | Penyiraman untuk 1 Hari (dengan Selang Plastik 3/4 inch) untuk 1 Buah Pohon/Palem di Tanah Tidak Subur di Lahan Datar dan Tidak Memiliki Jaringan Air Yang Baik | hari | 2971.23
4.1.11.2 | Penyiraman untuk 1 Hari (dengan Selang Plastik 3/4 inch) untuk 1 m2 Semak/Penutup Tanah di Tanah Tidak Subur di Lahan Datar dan Tidak Memiliki Jaringan Air Yang Baik | hari | 2031.83
4.1.11.3 | Penyiraman untuk 1 Hari (dengan Selang Plastik 3/4 inch) untuk 1 m2 Rumput di Tanah Tidak Subur di Lahan Datar dan Tidak Memiliki Jaringan Air Yang Baik | hari | 2406.07
4.1.11.4 | Penyiraman untuk 1 Hari (dengan Sprinkler*) untuk 1 m2 Semak/Penutup Tanah di Tanah Tidak Subur di Lahan Datar dan Tidak Memiliki Jaringan Air Yang Baik | hari | 1987.93
4.1.11.5 | Penyiraman untuk 1 Hari (dengan Sprinkler*) untuk 1 m2 Rumput di Tanah Tidak Subur di Lahan Datar dan Tidak Memiliki Jaringan Air Yang Baik | hari | 2378.92
4.1.11.6 | Penyiraman untuk 1 Hari (dengan Selang Plastik 3/4 inch) untuk 1 Buah Pohon/Palem di Tanah Tidak Subur di Lahan Datar dan Memiliki Jaringan Air Yang Baik | hari | 2137.18
4.1.11.7 | Penyiraman untuk 1 Hari (dengan Selang Plastik 3/4 inch) untuk 1 m2 Semak/Penutup Tanah di Tanah Tidak Subur di Lahan Datar dan Memiliki Jaringan Air Yang Baik | hari | 1197.77
4.1.11.8 | Penyiraman untuk 1 Hari (dengan Selang Plastik 3/4 inch) untuk 1 m2 Rumput di Tanah Tidak Subur di Lahan Datar dan Memiliki Jaringan Air Yang Baik | hari | 1572.01
4.1.11.9 | Penyiraman untuk 1 Hari (dengan Sprinkler*) untuk 1 m2 Semak/Penutup Tanah di Tanah Tidak Subur di Lahan Datar dan Memiliki Jaringan Air Yang Baik | hari | 1153.87
4.1.11.10 | Penyiraman untuk 1 Hari (dengan Sprinkler*) untuk 1 m2 Rumput di Tanah Tidak Subur di Lahan Datar dan Memiliki Jaringan Air Yang Baik | hari | 1528.11
4.1.12.1 | Penyiraman untuk 1 Hari di Tanah Subur di Kelerengan Tanah 1:2 (13° - 26.5°) per m2 | hari | 1004.28
4.1.12.2 | Penyiraman untuk 1 Hari di Tanah Subur di Kelerengan Tanah 1:2 (26.5°- 45°) per m2 | hari | 1014.66
4.1.12.3 | Penyiraman untuk 1 Hari di Tanah Subur di Kelerengan Tanah 1:0.5 (45° - 63°) per m2 | hari | 1083.34
4.1.13.1 | Penyiraman untuk 1 Hari di Tanah Tidak Subur di Kelerengan Tanah 1:2 (13° - 26.5°) per m2 untuk Sumber Air Dari Luar Lokasi Pekerjaan | hari | 2773.93
4.1.13.2 | Penyiraman untuk 1 Hari di Tanah Tidak Subur di Kelerengan Tanah 1:1 (26.5° - 45°) per m2 untuk Sumber Air Dari Luar Lokasi Pekerjaan | hari | 2784.32
4.1.13.3 | Penyiraman untuk 1 Hari di Tanah Tidak Subur di Kelerengan Tanah 1:0.5 (45° - 63°) per m2 untuk Sumber Air Dari Luar Lokasi Pekerjaan | hari | 2749.15
4.1.13.4 | Penyiraman untuk 1 Hari di Tanah Tidak Subur di Kelerengan Tanah 1:2 (13° - 26.5°) per m2 untuk Sumber Air Tersedia Lokasi Pekerjaan | hari | 1939.88
4.1.13.5 | Penyiraman untuk 1 Hari di Tanah Tidak Subur di Kelerengan Tanah 1:1 (26.5° - 45°) per m2 untuk Sumber Air Tersedia Lokasi Pekerjaan | hari | 1950.26
4.1.13.6 | Penyiraman untuk 1 Hari di Tanah Tidak Subur di Kelerengan Tanah 1:0.5 (45° - 63°) per m2 untuk Sumber Air Tersedia Lokasi Pekerjaan | hari | 1915.1
4.2.1.1 | Penyiraman Area Tanam untuk 1 hari (dengan Selang Plastik 3/4 inch) | m2 | 977.14
4.2.1.2 | Penyiraman Area Tanam untuk 1 hari (dengan Sprinkler) *Sistem Sprinkler Tersedia | m2 | 966.75
4.2.2.1 | Pemupukan Pupuk Organik (1 kali) untuk Pohon/Palem | buah | 7743.27
4.2.2.2 | Pemupukan Pupuk Organik (1 kali) untuk Semak/Penutup Tanah/Rumput | m2 | 2973.72
4.2.3.1 | Pemupukan Pupuk Anorganik Padat (1 kali) untuk Pohon/Palem | buah | 2429.96
4.2.3.2 | Pemupukan Pupuk Anorganik Padat (1 kali) untuk Semak | m2 | 1801.65
4.2.3.3 | Pemupukan Pupuk Anorganik Padat (1 kali) untuk Penutup Tanah/Rumput | m2 | 1779.42
4.2.3.4 | Pemupukan pupuk anorganik cair (1 kali) untuk pohon/palem | buah | 90332.16
4.2.3.5 | Pemupukan pupuk anorganik cair (1 kali) untuk semak/penutup tanah/rumput | m2 | 88342.71
4.2.4.1 | Pemangkasan Pohon Kecil (Dia. Tajuk < 5 m, Tinggi 3-6m) Termasuk Pengangkutan Keluar Area Tanam | buah | 5742.9
4.2.4.2 | Pemangkasan Pohon Sedang (Dia. Tajuk 5-10 m) Termasuk Pengangkutan Keluar Area Tanam | buah | 8805.44
4.2.4.3 | Pemangkasan Pohon Besar (Dia. Tajuk > 10 m) Termasuk Pengangkutan Keluar Area Tanam | buah | 15679.69
4.2.4.4 | Pemangkasan Palem Sedang/Besar, Termasuk Pengangkutan Keluar Area Tanam | buah | 15540.1
4.2.4.5 | Pemangkasan Semak dengan Gunting Pangkas | m2 | 1446.84
4.2.4.6 | Pemangkasan Penutup Tanah dengan Gunting Pangkas | m2 | 1434.47
4.2.4.7 | Pemangkasan Rumput dengan Mesin Gendong | m2 | 92.21
4.2.4.8 | Pemangkasan Rumput dengan Mesin Dorong | m2 | 60.33
4.2.5.1 | Penyemprotan Pestisida (Insektisida/Fungisida) dengan Sprayer Gendong 1 Kali untuk Pohon/Palem | buah | 1447.64
4.2.5.2 | Penyemprotan Pestisida (Fungisida /Insektisida) dengan Sprayer Gendong 1 Kali untuk Semak | m2 | 799.38
4.2.5.3 | Penyemprotan Pestisida (Fungisida /Insektisida) dengan Sprayer Gendong 1 Kali untuk Penutup Tanah/Rumput | m2 | 737.17
4.2.6.1 | Pembersihan (Penyapuan) Area Tanam | m2 | 51.92
4.2.7.1 | Pencabutan Gulma (Intensitas Gulma di Atas 50%) Rumput | m2 | 2374.03
4.2.7.2 | Pencabutan Gulma (Intensitas Gulma di Atas 20%) Rumput | m2 | 1434.47
4.3.1 | Pembuatan dan Pemasangan Tong Sampah Kaleng 2 Tabung Dengan Rangka Hollow 30 x 60 | buah | 650000
5.1.1.1.1 | Pemasangan Kabel NYY 1 x 4 mm² | m1 | 17597.77
5.1.1.1.2 | Pemasangan Kabel NYY 1 x 6 mm² | m1 | 21663.98
5.1.1.1.3 | Pemasangan Kabel NYY 1 x 10 mm² | m1 | 27608.28
5.1.1.1.4 | Pemasangan Kabel NYY 1 x 16 mm² | m1 | 148683.55
5.1.1.1.5 | Pemasangan Kabel NYY 1 x 25 mm² | m1 | 50587.06
5.1.1.1.6 | Pemasangan Kabel NYY 1 x 35 mm² | m1 | 71075
5.1.1.1.7 | Pemasangan Kabel NYY 1 x 50 mm² | m1 | 97314.1
5.1.1.1.8 | Pemasangan Kabel NYY 1 x 70 mm² | m1 | 143493.56
5.1.1.1.9 | Pemasangan Kabel NYY 1 x 95 mm² | m1 | 198329.21
5.1.1.1.10 | Pemasangan Kabel NYY 1 x 120 mm² | m1 | 277871.07
5.1.1.1.11 | Pemasangan Kabel NYY 1 x 150 mm² | m1 | 392985.03
5.1.1.1.12 | Pemasangan Kabel NYY 1 x 185 mm² | m1 | 563662.61
5.1.1.1.13 | Pemasangan Kabel NYY 1 x 250 mm² | m1 | 24548.03
5.1.1.1.14 | Pemasangan Kabel NYY 1 x 300 mm² | m1 | 1140537.1
5.1.1.1.15 | Pemasangan Kabel NYY 1 x 400 mm² | m1 | 1666850.66
5.1.1.1.16 | Pemasangan Kabel NYY 1 x 500 mm² | m1 | 2406012.01
5.1.1.1.17 | Pemasangan Kabel NYY 1 x 630 mm² | m1 | 3471826.56
5.1.1.1.18 | Pemasangan Kabel NYY 2 x 1,5 mm² | m1 | 33022.08
5.1.1.1.19 | Pemasangan Kabel NYY 2 x 2,5 mm² | m1 | 23451.52
5.1.1.1.20 | Pemasangan Kabel NYY 2 x 4 mm² | m1 | 25169.84
5.1.1.1.21 | Pemasangan Kabel NYY 2 x 6 mm² | m1 | 44713.61
5.1.1.1.22 | Pemasangan Kabel NYY 2 x 10 mm² | m1 | 72257.7
5.1.1.1.23 | Pemasangan Kabel NYY 2 x 16 mm² | m1 | 137601.4
5.1.1.1.24 | Pemasangan Kabel NYY 3 x 1,5 mm² | m1 | 22485.32
5.1.1.1.25 | Pemasangan Kabel NYY 3 x 2,5 mm² | m1 | 27102.27
5.1.1.1.26 | Pemasangan Kabel NYY 3 x 4 mm² | m1 | 37086.66
5.1.1.1.27 | Pemasangan Kabel NYY 3 x 6 mm² | m1 | 85342.07
5.1.1.1.28 | Pemasangan Kabel NYY 3 x 10 mm² | m1 | 93105.98
5.1.1.1.29 | Pemasangan Kabel NYY 3 x 16 mm² | m1 | 156821.09
5.1.1.1.30 | Pemasangan Kabel NYY 3 x 25 mm² | m1 | 292125.46
5.1.1.1.31 | Pemasangan Kabel NYY 3 x 35 mm² | m1 | 391133.65
5.1.1.1.32 | Pemasangan Kabel NYY 3 x 50 mm² | m1 | 511080.27
5.1.1.1.33 | Pemasangan Kabel NYY 4 x 1,5 mm² | m1 | 8203
5.1.1.1.34 | Pemasangan Kabel NYY 4 x 2,5 mm² | m1 | 117395.01
5.1.1.1.35 | Pemasangan Kabel NYY 4 x 4 mm² | m1 | 43852.3
5.1.1.1.36 | Pemasangan Kabel NYY 4 x 6 mm² | m1 | 56202.19
5.1.1.1.37 | Pemasangan Kabel NYY 4 x 10 mm² | m1 | 81870.12
5.1.1.1.38 | Pemasangan Kabel NYY 4 x 16 mm² | m1 | 111558.07
5.1.1.1.39 | Pemasangan Kabel NYY 4 x 25 mm² | m1 | 559657.4
5.1.1.1.40 | Pemasangan Kabel NYY 4 x 35 mm² | m1 | 217007.97
5.1.1.1.41 | Pemasangan Kabel NYY 4 x 50 mm² | m1 | 297815.71
5.1.1.1.42 | Pemasangan Kabel NYY 4 x 70 mm² | m1 | 414970.81
5.1.1.1.43 | Pemasangan Kabel NYY 4 x 95 mm² | m1 | 570490.13
5.1.1.1.44 | Pemasangan Kabel NYY 4 x 120 mm² | m1 | 766004.57
5.1.1.1.45 | Pemasangan Kabel NYY 4 x 150 mm² | m1 | 1045347.6
5.1.1.1.46 | Pemasangan Kabel NYY 4 x 185 mm² | m1 | 1410184.23
5.1.1.1.47 | Pemasangan Kabel NYY 4 x 240 mm² | m1 | 1929057.08
5.1.1.1.48 | Pemasangan Kabel NYY 4 x 300 mm² | m1 | 2609842.18
5.1.1.2.1 | Pemasangan Kabel NYA 1 x 1,5 mm² | m1 | 10406.06
5.1.1.2.2 | Pemasangan Kabel NYA 1 x 2,5 mm² | m1 | 11165.05
5.1.1.2.3 | Pemasangan Kabel NYA 1 x 4 mm² | m1 | 14171.62
5.1.1.2.4 | Pemasangan Kabel NYA 1 x 6 mm² | m1 | 16211.64
5.1.1.2.5 | Pemasangan Kabel NYA 1 x 10 mm² | m1 | 21432.8
5.1.1.2.6 | Pemasangan Kabel NYA 1 x 16 mm² | m1 | 17609.49
5.1.1.2.7 | Pemasangan Kabel NYA 2 x 1,5 mm2 + PVC Conduit HI 20 mm | m1 | 17609.49
5.1.1.2.8 | Pemasangan Kabel NYA 3 x 1,5 mm2 + PVC Conduit HI 20 mm | m1 | 26930.76
5.1.1.2.9 | Pemasangan Kabel NYA 3 x 2,5 mm2 + PVC Conduit HI 20 mm | m1 | 26930.76
5.1.1.2.10 | Pemasangan Kabel NYA 3 x 2,5 mm2 + PVC Conduit HI 32 mm | m1 | 26930.76
5.1.1.2.11 | Pemasangan Kabel NYA 5 x 2,5 mm2 + PVC Conduit HI 20 mm | m1 | 14328.4
5.1.1.2.12 | Pemasangan Kabel NYA 5 x 2,5 mm2 + PVC Conduit HI 32 mm | m1 | 14328.4
5.1.1.2.13 | Pemasangan Kabel NYA 1 x 35 mm² | m1 | 100626.09
5.1.1.2.14 | Pemasangan Kabel NYA 1 x 95 mm² | m1 | 238850.64
5.1.1.3.1 | Pemasangan Kabel NYM 2 x 1,5 mm² | m1 | 21648.97
5.1.1.3.2 | Pemasangan Kabel NYM 2 x 2,5 mm² | m1 | 26692.32
5.1.1.3.3 | Pemasangan Kabel NYM 2 x 4 mm² | m1 | 31062.04
5.1.1.3.4 | Pemasangan Kabel NYM 2 x 6 mm² | m1 | 35431.75
5.1.1.3.5 | Pemasangan Kabel NYM 2 x 10 mm² | m1 | 39802.58
5.1.1.3.6 | Pemasangan Kabel NYM 3 x 1,5 mm² | m1 | 24954.88
5.1.1.3.7 | Pemasangan Kabel NYM 3 x 2,5 mm² | m1 | 34508.02
5.1.1.3.8 | Pemasangan Kabel NYM 3 x 4 mm² | m1 | 52382.81
5.1.1.3.9 | Pemasangan Kabel NYM 3 x 6 mm² | m1 | 61571.34
5.1.1.3.10 | Pemasangan Kabel NYM 3 x 10 mm² | m1 | 73121.92
5.1.1.3.11 | Pemasangan Kabel NYM 4 x 1,5 mm² | m1 | 27392.63
5.1.1.3.12 | Pemasangan Kabel NYM 4 x 2,5 mm² | m1 | 37056.92
5.1.1.3.13 | Pemasangan Kabel NYM 4 x 4 mm² | m1 | 45323
5.1.1.3.14 | Pemasangan Kabel NYM 4 x 6 mm² | m1 | 23472.19
5.1.1.3.15 | Pemasangan Kabel NYM 4 x 10 mm² | m1 | 73457.62
5.1.1.3.16 | Pemasangan Kabel NYM 4 x 16 mm² | m1 | 85616.46
5.1.1.4.1 | Pemasangan Kabel NYMHY 2 x 1,5 mm² | m1 | 20307.26
5.1.1.4.2 | Pemasangan Kabel NYMHY 2 x 2,5 mm² | m1 | 27369.29
5.1.1.4.3 | Pemasangan Kabel NYMHY 3 x 1,5 mm² | m1 | 25494.01
5.1.1.4.4 | Pemasangan Kabel NYMHY 3 x 2,5 mm² | m1 | 35584.04
5.1.1.4.5 | Pemasangan Kabel NYMHY 4 x 2,5 mm² | m1 | 47319.26
5.1.1.4.6 | Pemasangan Kabel NYMHY 3 x 1,5 mm2 + Conduit PVC HI 20 mm | m1 | 25494.01
5.1.1.4.7 | Pemasangan Kabel NYMHY 2 (3 x 1,5 mm2) + Conduit PVC HI 20 mm | m1 | 66269.53
5.1.1.5.1 | Pemasangan Kabel NYFGBY 2 x 1,5 mm² | m1 | 8203
5.1.1.5.2 | Pemasangan Kabel NYFGBY 2 x 2,5 mm² | m1 | 8203
5.1.1.5.3 | Pemasangan Kabel NYFGBY 2 x 4 mm² | m1 | 8203
5.1.1.5.4 | Pemasangan Kabel NYFGBY 2 x 6 mm² | m1 | 8203
5.1.1.5.5 | Pemasangan Kabel NYFGBY 2 x 10 mm² | m1 | 8203
5.1.1.5.6 | Pemasangan Kabel NYFGBY 2 x 16 mm² | m1 | 8203
5.1.1.5.7 | Pemasangan Kabel NYFGBY 3 x 1,5 mm² | m1 | 8203
5.1.1.5.8 | Pemasangan Kabel NYFGBY 3 x 2,5 mm² | m1 | 50067.33
5.1.1.5.9 | Pemasangan Kabel NYFGBY 3 x 4 mm² | m1 | 10026.21
5.1.1.5.10 | Pemasangan Kabel NYFGBY 3 x 6 mm² | m1 | 12388.28
5.1.1.5.11 | Pemasangan Kabel NYFGBY 3 x 10 mm² | m1 | 92977.41
5.1.1.5.12 | Pemasangan Kabel NYFGBY 3 x 16 mm² | m1 | 113505.42
5.1.1.5.13 | Pemasangan Kabel NYFGBY 4 x 1,5 mm² | m1 | 47314.81
5.1.1.5.14 | Pemasangan Kabel NYFGBY 4 x 2,5 mm² | m1 | 60078.44
5.1.1.5.15 | Pemasangan Kabel NYFGBY 4 x 4 mm² | m1 | 73521.08
5.1.1.5.16 | Pemasangan Kabel NYFGBY 4 x 6 mm² | m1 | 92501.65
5.1.1.5.17 | Pemasangan Kabel NYFGBY 4 x 10 mm² | m1 | 113124.14
5.1.1.5.18 | Pemasangan Kabel NYFGBY 4 x 16 mm² | m1 | 142969.71
5.1.1.5.19 | Pemasangan Kabel NYFGBY 4 x 25 mm² | m1 | 303765.22
5.1.1.5.20 | Pemasangan Kabel NYFGBY 4 x 35 mm² | m1 | 267839.44
5.1.1.5.21 | Pemasangan Kabel NYFGBY 4 x 50 mm² | m1 | 385754.6
5.1.1.5.22 | Pemasangan Kabel NYFGBY 4 x 70 mm² | m1 | 552329.15
5.1.1.5.23 | Pemasangan Kabel NYFGBY 4 x 95 mm² | m1 | 776278.62
5.1.1.5.24 | Pemasangan Kabel NYFGBY 4 x 120 mm | m1 | 1113091.95
5.1.1.5.25 | Pemasangan Kabel NYFGBY 4 x 150 mm² | m1 | 1583035.14
5.1.1.5.26 | Pemasangan Kabel NYFGBY 4 x 185 mm² | m1 | 2283764.74
5.1.1.5.27 | Pemasangan Kabel NYFGBY 4 x 240 mm² | m1 | 3268296.52
5.1.1.5.28 | Pemasangan Kabel NYFGBY 4 x 300 mm² | m1 | 4693166.12
5.1.1.6.1 | Pemasangan Kabel FRC 3 x 2,5 mm² | m1 | 45459.32
5.1.1.6.2 | Pemasangan Kabel FRC 4 x 4 mm² | m1 | 92712.8
5.1.1.6.3 | Pemasangan Kabel FRC 4 x 6 mm² | m1 | 128149.61
5.1.1.6.4 | Pemasangan Kabel FRC 4 x 150 mm² | m1 | 2046596.89
5.1.1.6.5 | Pemasangan Kabel FRC 1 x 150 mm² | m1 | 62103.79
5.1.1.6.6 | Pemasangan Kabel FRC 2 x 1,5 mm2 + PVC Conduit HI 20 mm | m1 | 36499.17
5.1.1.6.7 | Pemasangan Kabel FRC 2 x 2,5 mm2 + PVC Conduit HI 20 mm | m1 | 73173.38
5.1.1.6.8 | Pemasangan Kabel FRC 1 x 10 mm2 | m1 | 20982.19
5.1.1.7.1 | Pemasangan Kabel BCC 4 mm2 (0,04 kg/m) | m1 | 21117.3
5.1.1.7.2 | Pemasangan Kabel BCC 6 mm2 (0,06 kg/m) | m1 | 24693.47
5.1.1.7.3 | Pemasangan Kabel BCC 10 mm2 (0,10 kg/m) | m1 | 31130.12
5.1.1.7.4 | Pemasangan Kabel BCC 16 mm2 (0,16 kg/m) | m1 | 37084.02
5.1.1.7.5 | Pemasangan Kabel BCC 25 mm2 (0,25 kg/m | m1 | 47169.61
5.1.1.7.6 | Pemasangan Kabel BCC 35 mm2 (0,35 kg/m) | m1 | 62843.52
5.1.1.7.7 | Pemasangan Kabel BCC 50 mm2 (0,50 kg/m) | m1 | 71337.06
5.1.1.7.8 | Pemasangan Kabel BCC 70 mm2 (0,70 kg/m) | m1 | 112802.56
5.1.1.7.9 | Pemasangan Kabel BCC 95 mm2 (0,95 kg/m) | m1 | 152437.67
5.1.1.8.1 | Pemasangan Kabel STP AWG 18 + PVC Conduit HI 20 mm | m1 | 16364.17
5.1.1.9.1 | Pemasangan Kabel ITC 2 x 2 x 0,6 mm2 + PVC Conduit HI 20 mm | m1 | 12424.66
5.1.1.10.1 | Pemasangan Kabel UTP CAT 6 + PVC Conduit HI 20 mm2 | m1 | 10452.88
5.1.1.11.1 | Pemasangan Kabel Coaxial 7C-2V | m1 | 15564.79
5.1.1.12.1 | Pemasangan Kabel Tray (Horizontal) 600 x 100 mm TRU Powder Coating | Unit | 41121.6
5.1.1.12.2 | Pemasangan Kabel Tray (Horizontal) 500 x 100 mm TRU Powder Coating | Unit | 41121.6
5.1.1.12.3 | Pemasangan Kabel Tray (Horizontal) 400 x 100 mm TRU Powder Coating | Unit | 41121.6
5.1.1.12.4 | Pemasangan Kabel Tray (Horizontal) 300 x 100 mm TRU Powder Coating | Unit | 41121.6
5.1.1.12.5 | Pemasangan Kabel Tray (Horizontal) 200 x 100 mm TRU Powder Coating | Unit | 41121.6
5.1.1.12.6 | Pemasangan Kabel Tray (Vertikal) 600 x 100 mm TRU Powder Coating | Unit | 41121.6
5.1.1.12.7 | Pemasangan Kabel Tray (Vertikal) 500 x 100 mm TRU Powder Coating | Unit | 41121.6
5.1.1.12.8 | Pemasangan Kabel Tray (Vertikal) 400 x 100 mm TRU Powder Coating | Unit | 41121.6
5.1.1.12.9 | Pemasangan Kabel Tray (Vertikal) 300 x 100 mm TRU Powder Coating | Unit | 41121.6
5.1.1.12.10 | Pemasangan Kabel Tray (Vertikal) 200 x 100 mm TRU Powder Coating | Unit | 41121.6
5.1.1.12.11 | Pemasangan Kabel Ladder 500 x 100 mm | Unit | 243938.36
5.1.1.12.12 | Pemasangan Kabel Ladder 600 x 100 mm | Unit | 257758.94
5.1.1.12.13 | Pemasangan Kabel Ladder 800 x 100 mm | Unit | 313457.02
5.1.1.12.14 | Pemasangan Pasang Baja Ringan 75 x 35 mm + Hanger | Unit | 174507.43
5.1.1.12.15 | Pemasangan Kabel Tray (Horizontal) 1000 x 100 mm TRU Powder Coating | Unit | 2885411.99
5.1.1.12.16 | Pemasangan Kabel Tray (Horizontal) 1000 x 100 mm TRU Hot Dip Galvanized | Unit | 418228.09
5.1.1.12.17 | Pemasangan Kabel Tray (Horizontal) 1000 x 100 mm TRU OCP | Unit | 2885411.99
5.1.1.12.18 | Pemasangan Kabel Tray (Horizontal) 1000 x 100 mm TRC Powder Coating | Unit | 2885411.99
5.1.1.12.19 | Pemasangan Kabel Tray (Horizontal) 1000 x 100 mm TRC Hot Dip Galvanized | Unit | 418228.09
5.1.1.12.20 | Pemasangan Kabel Tray (Horizontal) 1000 x 100 mm TRC OCP | Unit | 2885411.99
5.1.1.12.21 | Pemasangan Kabel Tray (Horizontal) 900 x 100 mm TRU Powder Coating | Unit | 61588.19
5.1.1.12.22 | Pemasangan Kabel Tray (Horizontal) 900 x 100 mm TRU Hot Dip Galvanized | Unit | 418228.09
5.1.1.12.23 | Pemasangan Kabel Tray (Horizontal) 900 x 100 mm TRU OCP | Unit | 61588.19
5.1.1.12.24 | Pemasangan Kabel Tray (Horizontal) 900 x 100 mm TRC Powder Coating | Unit | 61588.19
5.1.1.12.25 | Pemasangan Kabel Tray (Horizontal) 900 x 100 mm TRC Hot Dip Galvanized | Unit | 418228.09
5.1.1.12.26 | Pemasangan Kabel Tray (Horizontal) 900 x 100 mm TRC OCP | Unit | 61588.19
5.1.1.12.27 | Pemasangan Kabel Tray (Horizontal) 800 x 100 mm TRU Powder Coating | unit | 2407769.27
5.1.1.12.28 | Pemasangan Kabel Tray (Horizontal) 800 x 100 mm TRU Hot Dip Galvanized | unit | 2052055.7
5.1.1.12.29 | Pemasangan Kabel Tray (Horizontal) 800 x 100 mm TRU OCP | unit | 2407769.27
5.1.1.12.30 | Pemasangan Kabel Tray (Horizontal) 800 x 100 mm TRC Powder Coating | unit | 2407769.27
5.1.1.12.31 | Pemasangan Kabel Tray (Horizontal) 800 x 100 mm TRC Hot Dip Galvanized | unit | 2052055.7
5.1.1.12.32 | Pemasangan Kabel Tray (Horizontal) 800 x 100 mm TRC OCP | unit | 2407769.27
5.1.1.12.33 | Pemasangan Kabel Tray (Horizontal) 700 x 100 mm TRU Powder Coating | unit | 41121.6
5.1.1.12.34 | Pemasangan Kabel Tray (Horizontal) 700 x 100 mm TRU Hot Dip Galvanized | unit | 660609.74
5.1.1.12.35 | Pemasangan Kabel Tray (Horizontal) 700 x 100 mm TRU OCP | unit | 41121.6
5.1.1.12.36 | Pemasangan Kabel Tray (Horizontal) 700 x 100 mm TRC Powder Coating | unit | 41121.6
5.1.1.12.37 | Pemasangan Kabel Tray (Horizontal) 700 x 100 mm TRC Hot Dip Galvanized | unit | 397761.5
5.1.1.12.38 | Pemasangan Kabel Tray (Horizontal) 700 x 100 mm TRC OCP | unit | 41121.6
5.1.1.12.39 | Pemasangan Kabel Tray (Horizontal) 600 x 100 mm TRU Hot Dip Galvanized | unit | 1631817.78
5.1.1.12.40 | Pemasangan Kabel Tray (Horizontal) 600 x 100 mm TRU OCP | unit | 1631817.78
5.1.1.12.41 | Pemasangan Kabel Tray (Horizontal) 600 x 100 mm TRC Powder Coating | unit | 1631817.78
5.1.1.12.42 | Pemasangan Kabel Tray (Horizontal) 600 x 100 mm TRC Hot Dip Galvanized | unit | 1631817.78
5.1.1.12.43 | Pemasangan Kabel Tray (Horizontal) 600 x 100 mm TRC OCP | unit | 1631817.78
5.1.1.12.44 | Pemasangan Kabel Tray (Horizontal) 500 x 100 mm TRU Hot Dip Galvanized | unit | 1385357.6
5.1.1.12.45 | Pemasangan Kabel Tray (Horizontal) 500 x 100 mm TRU OCP | unit | 1385357.6
5.1.1.12.46 | Pemasangan Kabel Tray (Horizontal) 500 x 100 mm TRC Powder Coating | unit | 1385357.6
5.1.1.12.47 | Pemasangan Kabel Tray (Horizontal) 500 x 100 mm TRC Hot Dip Galvanized | unit | 1385357.6
5.1.1.12.48 | Pemasangan Kabel Tray (Horizontal) 500 x 100 mm TRC OCP | unit | 1385357.6
5.1.1.12.49 | Pemasangan Kabel Tray (Horizontal) 400 x 100 mm TRU Hot Dip Galvanized | unit | 1138897.44
5.1.1.12.50 | Pemasangan Kabel Tray (Horizontal) 400 x 100 mm TRU OCP | unit | 1138897.44
5.1.1.12.51 | Pemasangan Kabel Tray (Horizontal) 400 x 100 mm TRC Powder Coating | unit | 1138897.44
5.1.1.12.52 | Pemasangan Kabel Tray (Horizontal) 400 x 100 mm TRC Hot Dip Galvanized | unit | 1138897.44
5.1.1.12.53 | Pemasangan Kabel Tray (Horizontal) 400 x 100 mm TRC OCP | unit | 1138897.44
5.1.1.12.54 | Pemasangan Kabel Tray (Horizontal) 300 x 100 mm TRU Hot Dip Galvanized | unit | 980914.06
5.1.1.12.55 | Pemasangan Kabel Tray (Horizontal) 300 x 100 mm TRU OCP | unit | 980914.06
5.1.1.12.56 | Pemasangan Kabel Tray (Horizontal) 300 x 100 mm TRC Powder Coating | unit | 980914.06
5.1.1.12.57 | Pemasangan Kabel Tray (Horizontal) 300 x 100 mm TRC Hot Dip Galvanized | unit | 980914.06
5.1.1.12.58 | Pemasangan Kabel Tray (Horizontal) 300 x 100 mm TRC OCP | unit | 980914.06
5.1.1.12.59 | Pemasangan Kabel Tray (Horizontal) 200 x 100 mm TRU Hot Dip Galvanized | unit | 980914.06
5.1.1.12.60 | Pemasangan Kabel Tray (Horizontal) 200 x 100 mm TRU OCP | unit | 822929.54
5.1.1.12.61 | Pemasangan Kabel Tray (Horizontal) 200 x 100 mm TRC Powder Coating | unit | 822929.54
5.1.1.12.62 | Pemasangan Kabel Tray (Horizontal) 200 x 100 mm TRC Hot Dip Galvanized | unit | 822929.54
5.1.1.12.63 | Pemasangan Kabel Tray (Horizontal) 200 x 100 mm TRC OCP | unit | 822929.54
5.1.1.12.64 | Pemasangan Kabel Tray (Horizontal) 150 x 100 mm TRU Powder Coating | unit | 822929.54
5.1.1.12.65 | Pemasangan Kabel Tray (Horizontal) 150 x 100 mm TRU Hot Dip Galvanized | unit | 411656.56
5.1.1.12.66 | Pemasangan Kabel Tray (Horizontal) 150 x 100 mm TRU OCP | unit | 411656.56
5.1.1.12.67 | Pemasangan Kabel Tray (Horizontal) 150 x 100 mm TRC Powder Coating | unit | 411656.56
5.1.1.12.68 | Pemasangan Kabel Tray (Horizontal) 150 x 100 mm TRC Hot Dip Galvanized | unit | 411656.56
5.1.1.12.69 | Pemasangan Kabel Tray (Horizontal) 150 x 100 mm TRC OCP | unit | 411656.56
5.1.1.12.70 | Pemasangan Kabel Tray (Vertikal) 1000 x 100 mm TRU Powder Coating | unit | 2772459.04
5.1.1.12.71 | Pemasangan Kabel Tray (Vertikal) 1000 x 100 mm TRU Hot Dip Galvanized | unit | 579179.22
5.1.1.12.72 | Pemasangan Kabel Tray (Vertikal) 1000 x 100 mm TRU OCP | unit | 2772459.04
5.1.1.12.73 | Pemasangan Kabel Tray (Vertikal) 1000 x 100 mm TRC Powder Coating | unit | 2772459.04
5.1.1.12.74 | Pemasangan Kabel Tray (Vertikal) 1000 x 100 mm TRC Hot Dip Galvanized | unit | 558475.58
5.1.1.12.75 | Pemasangan Kabel Tray (Vertikal) 1000 x 100 mm TRC OCP | unit | 2772459.04
5.1.1.12.76 | Pemasangan Kabel Tray (Vertikal) 900 x 100 mm TRU Powder Coating | unit | 61588.19
5.1.1.12.77 | Pemasangan Kabel Tray (Vertikal) 900 x 100 mm TRU Hot Dip Galvanized | unit | 728551.13
5.1.1.12.78 | Pemasangan Kabel Tray (Vertikal) 900 x 100 mm TRU OCP | unit | 61588.19
5.1.1.12.79 | Pemasangan Kabel Tray (Vertikal) 900 x 100 mm TRC Powder Coating | unit | 61588.19
5.1.1.12.80 | Pemasangan Kabel Tray (Vertikal) 900 x 100 mm TRC Hot Dip Galvanized | unit | 728551.13
5.1.1.12.81 | Pemasangan Kabel Tray (Vertikal) 900 x 100 mm TRC OCP | unit | 61588.19
5.1.1.12.82 | Pemasangan Kabel Tray (Vertikal) 800 x 100 mm TRU Powder Coating | unit | 2313922.02
5.1.1.12.83 | Pemasangan Kabel Tray (Vertikal) 800 x 100 mm TRU Hot Dip Galvanized | unit | 419524.97
5.1.1.12.84 | Pemasangan Kabel Tray (Vertikal) 800 x 100 mm TRU OCP | unit | 2313922.02
5.1.1.12.85 | Pemasangan Kabel Tray (Vertikal) 800 x 100 mm TRC Powder Coating | unit | 2313922.02
5.1.1.12.86 | Pemasangan Kabel Tray (Vertikal) 800 x 100 mm TRC Hot Dip Galvanized | unit | 419524.97
5.1.1.12.87 | Pemasangan Kabel Tray (Vertikal) 800 x 100 mm TRC OCP | unit | 2407769.27
5.1.1.12.88 | Pemasangan Kabel Tray (Vertikal) 700 x 100 mm TRU Powder Coating | unit | 41121.6
5.1.1.12.89 | Pemasangan Kabel Tray (Vertikal) 700 x 100 mm TRU Hot Dip Galvanized | unit | 739209.47
5.1.1.12.90 | Pemasangan Kabel Tray (Vertikal) 700 x 100 mm TRU OCP | unit | 41121.6
5.1.1.12.91 | Pemasangan Kabel Tray (Vertikal) 700 x 100 mm TRC Powder Coating | unit | 41121.6
5.1.1.12.92 | Pemasangan Kabel Tray (Vertikal) 700 x 100 mm TRC Hot Dip Galvanized | unit | 739209.47
5.1.1.12.93 | Pemasangan Kabel Tray (Vertikal) 700 x 100 mm TRC OCP | unit | 41121.6
5.1.1.12.94 | Pemasangan Kabel Tray (Vertikal) 600 x 100 mm TRU Hot Dip Galvanized | unit | 550144.38
5.1.1.12.95 | Pemasangan Kabel Tray (Vertikal) 600 x 100 mm TRU OCP | unit | 550144.38
5.1.1.12.96 | Pemasangan Kabel Tray (Vertikal) 600 x 100 mm TRC Powder Coating | unit | 550144.38
5.1.1.12.97 | Pemasangan Kabel Tray (Vertikal) 600 x 100 mm TRC Hot Dip Galvanized | unit | 550144.38
5.1.1.12.98 | Pemasangan Kabel Tray (Vertikal) 600 x 100 mm TRC OCP | unit | 550144.38
5.1.1.12.99 | Pemasangan Kabel Tray (Vertikal) 500 x 100 mm TRU Hot Dip Galvanized | unit | 471277.12
5.1.1.12.100 | Pemasangan Kabel Tray (Vertikal) 500 x 100 mm TRU OCP | unit | 471277.12
5.1.1.12.101 | Pemasangan Kabel Tray (Vertikal) 500 x 100 mm TRC Powder Coating | unit | 471277.12
5.1.1.12.102 | Pemasangan Kabel Tray (Vertikal) 500 x 100 mm TRC Hot Dip Galvanized | unit | 471277.12
5.1.1.12.103 | Pemasangan Kabel Tray (Vertikal) 500 x 100 mm TRC OCP | unit | 471277.12
5.1.1.12.104 | Pemasangan Kabel Tray (Vertikal) 400 x 100 mm TRU Hot Dip Galvanized | unit | 392409.86
5.1.1.12.105 | Pemasangan Kabel Tray (Vertikal) 400 x 100 mm TRU OCP | unit | 392409.86
5.1.1.12.106 | Pemasangan Kabel Tray (Vertikal) 400 x 100 mm TRC Powder Coating | unit | 392409.86
5.1.1.12.107 | Pemasangan Kabel Tray (Vertikal) 400 x 100 mm TRC Hot Dip Galvanized | unit | 392409.86
5.1.1.12.108 | Pemasangan Kabel Tray (Vertikal) 400 x 100 mm TRC OCP | unit | 392409.86
5.1.1.12.109 | Pemasangan Kabel Tray (Vertikal) 300 x 100 mm TRU Hot Dip Galvanized | unit | 341855.18
5.1.1.12.110 | Pemasangan Kabel Tray (Vertikal) 300 x 100 mm TRU OCP | unit | 341855.18
5.1.1.12.111 | Pemasangan Kabel Tray (Vertikal) 300 x 100 mm TRC Powder Coating | unit | 341855.18
5.1.1.12.112 | Pemasangan Kabel Tray (Vertikal) 300 x 100 mm TRC Hot Dip Galvanized | unit | 341855.18
5.1.1.12.113 | Pemasangan Kabel Tray (Vertikal) 300 x 100 mm TRC OCP | unit | 341855.18
5.1.1.12.114 | Pemasangan Kabel Tray (Vertikal) 200 x 100 mm TRU Hot Dip Galvanized | unit | 291300.5
5.1.1.12.115 | Pemasangan Kabel Tray (Vertikal) 200 x 100 mm TRU OCP | unit | 291300.5
5.1.1.12.116 | Pemasangan Kabel Tray (Vertikal) 200 x 100 mm TRC Powder Coating | unit | 291300.5
5.1.1.12.117 | Pemasangan Kabel Tray (Vertikal) 200 x 100 mm TRC Hot Dip Galvanized | unit | 291300.5
5.1.1.12.118 | Pemasangan Kabel Tray (Vertikal) 200 x 100 mm TRC OCP | unit | 291300.5
5.1.1.12.119 | Pemasangan Kabel Tray (Vertikal) 150 x 100 mm TRU Powder Coating | unit | 316466.14
5.1.1.12.120 | Pemasangan Kabel Tray (Vertikal) 150 x 100 mm TRU Hot Dip Galvanized | unit | 316466.14
5.1.1.12.121 | Pemasangan Kabel Tray (Vertikal) 150 x 100 mm TRU OCP | unit | 316466.14
5.1.1.12.122 | Pemasangan Kabel Tray (Vertikal) 150 x 100 mm TRC Powder Coating | unit | 316466.14
5.1.1.12.123 | Pemasangan Kabel Tray (Vertikal) 150 x 100 mm TRC Hot Dip Galvanized | unit | 316466.14
5.1.1.12.124 | Pemasangan Kabel Tray (Vertikal) 150 x 100 mm TRC OCP | unit | 316466.14
5.1.2.1 | Pemasangan Panel Utama Tegangan Menengah (PUTM) | unit | 54980058.48
5.1.2.2 | Pemasangan Panel Utama Tegangan Rendah (PUTR) per kubikal | unit | 54836533.61
5.1.2.3 | Pemasangan Main Distribution Panel (MDP) Floor Standing | unit | 14466197.36
5.1.2.4 | Pemasangan Main Distribution Panel (MDP) Wall Mounted | unit | 18965625.57
5.1.2.5 | Pemasangan Sub Distribution Panel (SDP) Floor Standing | unit | 3172202.45
5.1.2.6 | Pemasangan Sub Distribution Panel (SDP) Wall Mounted | unit | 3109907.83
5.1.2.7 | Pemasangan Panel Lantai Wall Mounted (800 x 600 x 200 mm) | unit | 528593.69
5.1.2.8 | Pemasangan Panel Lantai Wall Mounted (600 x 400 x 200 mm) | unit | 478373.51
5.1.2.9 | Pemasangan Panel kWh Meter | unit | 2705311.72
5.1.2.10 | Pemasangan Panel Penerangan Luar Outdoor | unit | 1138926.85
5.1.2.11 | Pemasangan Panel Kontrol Pompa Transfer | unit | 6730037.57
5.1.2.12 | Pemasangan Panel Kontrol Pompa Kolam Renang | unit | 6730037.57
5.1.2.13 | Pemasangan Panel Kontrol Water Treatment Plant (WTP) | unit | 6730037.57
5.1.2.14 | Pemasangan Panel Kontrol Instalasi Pengolahan Air Limbah (IPAL) | unit | 5796256.12
5.1.2.15 | Pemasangan Panel Power Lift | unit | 3134980.44
5.1.2.16 | Pemasangan Panel Power Gondola | unit | 5761143.03
5.1.2.17 | Pemasangan Panel Power Elektronik | unit | 3017224.26
5.1.2.18 | Pemasangan Panel Power AHU | unit | 3203401.68
5.1.2.19 | Pemasangan Panel Power AC (VRF/DX System) | unit | 3109907.83
5.1.2.20 | Pemasangan Panel Power Chiller | unit | 3356848.92
5.1.2.21 | Pemasangan Panel Kontrol Pompa Chiller | unit | 3140157.85
5.1.2.22 | Pemasangan Panel Kontrol Pompa Cooling Tower | unit | 3225712.33
5.1.2.23 | Pemasangan Panel Kontrol Fan Presurisasi | unit | 3072971.52
5.1.2.24 | Pemasangan MCB Box | unit | 429079.85
5.1.2.25 | Pemasangan Local Panel Switch | unit | 158457.06
5.1.2.26 | Pemasangan Motor Control Center (MCC) | unit | 193570.15
5.1.3.1 | Pemasangan Genset Kap : 75 kVA Silent Type | unit | 1264297.88
5.1.3.2 | Pemasangan Genset Kap : 100 kVA Silent Type | unit | 1536884.24
5.1.3.3 | Pemasangan Genset Kap : 400 kVA Silent Type | unit | 2846579.69
5.1.3.4 | Pemasangan UPS 5 KVA/3P Tipe Online Back Up Battery 15 menit | unit | 37453630.7
5.1.3.5 | Pemasangan Tangki Solar harian 500 Liter | unit | 5575665.26
5.1.3.6 | Pemasangan Hand Pump Solar | unit | 74593.04
5.1.3.10 | Pemasangan Genset Kap : 80 kVA | unit | 1264297.88
5.1.3.11 | Pemasangan Genset Kap : 120 kVA | unit | 1536884.24
5.1.3.12 | Pemasangan Roots Blower | unit | 249799.76
5.1.4.1 | Pemasangan Trafo Kap : 630 kVA ; Synthetic Oil Ester (Termasuk Terminasi Instalasi Trafo) | unit | 102799625.37
5.1.5.1 | Pemasangan Saklar Tunggal | unit | 59602.55
5.1.5.2 | Pemasangan Saklar Ganda | unit | 77752.55
5.1.5.3 | Pemasangan Saklar Triple | unit | 66776.05
5.1.5.4 | Pemasangan Grid Switch 2 x 2 | unit | 126019.4
5.1.5.5 | Pemasangan Grid Switch 2 x 12 | unit | 306820.92
5.1.5.6 | Pemasangan Grid Switch 2 x 14 | unit | 358179.1
5.1.5.7 | Pemasangan Grid Switch 2 x 24 | unit | 589108.08
5.1.5.8 | Pemasangan Grid Switch 4 x 2 Gang | unit | 251354.24
5.1.5.9 | Pemasangan Stop Kontak 1 P, 10 A, 200 W | unit | 27964.18
5.1.5.10 | Pemasangan Stop Kontak 1 P, 10 A, 200 W + cover | unit | 27964.18
5.1.5.11 | Pemasangan Stop Kontak Hand Dryer 1 Ph 1.000 W | unit | 27964.18
5.1.5.12 | Pemasangan Stop Kontak AC | titik | 108192.08
5.1.5.13 | Pemasangan Instalasi Stop Kontak | titik | 891139.27
5.1.5.14 | Pemasangan Instalasi Stop Kontak (Kabel LSOH) | titik | 564866.83
5.1.6.1 | Pemasangan kWh Meter Token 1 Phase | unit | 728702.98
5.1.6.2 | Pemasangan kWh Meter Token 3 Phase | unit | 2323746.72
5.1.6.3 | Pemasangan Software Sistem Offline/Online untuk kWh Meter Swakelola Prabayar | unit | 2179993.23
5.1.6.4 | Pemasangan PC Server termasuk OS Windows Server, Monitor, Keyboard, & Mouse | unit | 11984694.64
5.1.8.1 | Pemasangan Pembumian Sistem Elektrikal dengan Batang Tembaga Dia. 5/8” | set | 8407806.45
5.1.8.2 | Pemasangan Pembumian Sistem Elektrikal dengan Batang Tembaga Dia. 3/4” | set | 8407806.45
5.2.1 | Pemasangan Air Terminal @1.000 mm | unit | 1744047.59
5.2.2 | Pemasangan Base Air Terminal | unit | 1744047.59
5.2.3 | Pemasangan DC Clip Non Metalic Clamp | unit | 79279.01
5.2.4 | Pemasangan Square Tape Clamp | unit | 39409.45
5.2.5 | Pemasangan Bimetallic Connector | unit | 1432225.92
5.2.6 | Pemasangan Grounding Test Box | unit | 681964.79
5.2.7 | Pemasangan 5/8" Rod Coupling | unit | 90377
5.2.8 | Pemasangan 5/8" Driving Stud | unit | 27871.92
5.2.9 | Pemasangan Rod to Cable Clamp (Type GUV) | unit | 299066.74
5.2.10 | Pemasangan Polymer Inspection Pit | unit | 882260.88
5.2.11 | Pemasangan Coupling Bonding Grounded Rod 70 mm2 | unit | 156377.79
5.2.12 | Pemasangan Clamp BC L ukuran BC 70mm2 | unit | 55014.9
5.2.13 | Pemasangan Clamp PVC 1" | unit | 5418.06
5.2.14 | Pemasangan Copper Air Terminal Base 15 mm (Dudukan) | unit | 280114.62
5.2.15 | Pemasangan 15 x 500 mm Alumunium Air Rod | unit | 65669.63
5.2.16 | Pemasangan 15 x 500 mm Copper Air Rod | unit | 65669.63
5.2.17 | Pemasangan 25 x 3 mm Bare Alumunium Tape | m1 | 14750.35
5.2.18 | Pemasangan 5/8" x 1800 mm Extensible Copperbond Rod | buah | 65669.63
5.2.19 | Pemasangan 5/8" Copperbond Rod | buah | 65669.63
5.2.20 | Pemasangan Grounding Rod Gip 1" Panjang 1 m | buah | 653951.37
5.2.21 | Pemasangan Grounding Rod Gip 1" Panjang 2 m | buah | 653951.37
5.2.22 | Pemasangan 1" Rod Coupling | buah | 191660.46
5.2.23 | Pemasangan Exothermic Welding | buah | 43066.72
5.2.24 | Pemasangan Surge Arrester 1 Phase (15 KA) | unit | 4419036.2
5.2.25 | Pemasangan Surge Arrester 3 Phase (15 KA) | unit | 4445239.88
5.3.1.1 | Pemasangan Instalasi Lampu | titik | 700471
5.3.1.2 | Pemasangan Instalasi Lampu (Kabel LSOH) | titik | 458763.28
5.3.1.3 | Pemasangan Downlight 5 Inch 14,5 Watt LED | unit | 38309.15
5.3.1.4 | Pemasangan Fitting E27 + 10 Watt LED | unit | 176651.81
5.3.1.5 | Pemasangan Fitting E27 + 10 Watt LED c/w Nicad Battery | unit | 346133.21
5.3.1.6 | Pemasangan Fitting E27 + 19 Watt LED | unit | 39090.7
5.3.1.7 | Pemasangan Fitting E27 + 19 Watt LED c/w Nicad Battery | unit | 208572.1
5.3.1.8 | Pemasangan RM TKI 2 x 16 Watt LED | unit | 366308.18
5.3.1.9 | Pemasangan Lampu Sorot LED 100 Watt | unit | 44293.94
5.3.1.10 | Pemasangan Lampu Sorot RGB 30 Watt untuk Outdoor | unit | 425743.92
5.3.1.11 | Pemasangan Lampu High Bay 100 Watt | unit | 286535.15
5.3.1.12 | Pemasangan Lampu Eksit LED 3 Watt c/w Battery | unit | 97531.66
5.3.1.13 | Pemasangan Lampu TLED 1 x 14 Watt 2.100 Lumen (Dust Proof) | unit | 323285.92
5.3.1.14 | Pemasangan Lampu TLED 1 x 24 Watt 2.100 Lumen (Balk) | unit | 139959.48
5.3.1.15 | Pemasangan Lampu TLED 1 x 24 Watt 2.100 Lumen (Balk) c/w Nicad Battery | unit | 309440.88
5.3.1.16 | Pemasangan Lampu TLED 2 x 24 Watt 2.100 Lumen (Balk | unit | 258726.13
5.3.1.17 | Pemasangan Lampu TLED 2 x 24 Watt 2.100 Lumen (Balk) c/w Nicad Battery | unit | 428207.53
5.3.1.18 | Pemasangan Lampu PJU Kawasan LED 50 Watt + Tiang 6-7 M (single pool) | unit | 3361953.91
5.3.1.19 | Pemasangan Lampu PJU Kawasan LED 50 Watt + Solar Cell + Tiang 6-7 M (single pool) | unit | 3580300.63
5.3.1.20 | Pemasangan Lampu Taman 25 Watt + Tiang 1 M | unit | 247002.03
5.3.1.21 | Pemasangan Fitting + 7 Watt LED | unit | 39090.7
5.3.1.22 | Pemasangan Fitting + 7 Watt LED c/w Nicad Battery | unit | 208572.1
5.3.1.23 | Pemasangan Fitting + 9 Watt LED | unit | 124684.27
5.3.1.24 | Pemasangan Fitting + 9 Watt LED c/w Nicad Battery | unit | 294165.67
5.3.1.25 | Pemasangan Fitting + 20 Watt Lampu Baret c/w Nicad Battery | unit | 191667.37
5.3.1.26 | Pemasangan Fitting + 32 Watt Lampu Baret c/w Nicad Battery | unit | 262995.35
5.3.1.27 | Pemasangan Fitting + 40 Watt Lampu Pijar | unit | 45714.01
5.3.1.28 | Pemasangan Lampu TL 18 Watt (Balk) | unit | 62785.67
5.3.1.29 | Pemasangan Lampu TLED 18 Watt (Balk) | unit | 138648.07
5.3.1.30 | Pemasangan Lampu TL 36 Watt (Balk) | unit | 64589.24
5.3.1.31 | Pemasangan Lampu TLED 36 Watt (Balk) | unit | 151385.21
5.3.1.32 | Pemasangan Instalasi Lampu Luar/Taman (dengan kabel NYFGBY) | titik | 627767.48
5.3.1.33 | Pemasangan Instalasi Lampu Luar/Taman (dengan kabel NYY) | titik | 572498.55
5.3.1.34 | Pemasangan Instalasi Lampu Luar/Taman (dengan kabel NYM) | titik | 145339.01
5.3.1.35 | Pemasangan Instalasi Lampu PJU (dengan kabel NYFGBY) | titik | 1178332.88
5.3.1.36 | Pemasangan Instalasi Lampu PJU (dengan kabel NYY) | titik | 1005433.97
5.3.1.37 | Pemasangan Instalasi Lampu PJU Tiang 7 m (dengan kabel NYM) | titik | 265903.69
5.3.1.38 | Pemasangan Instalasi Lampu PJU Tiang 9 m (dengan kabel NYM) | titik | 314129.56
5.3.1.39 | Pemasangan Lampu Sport Floodlight LED, min. 180000 Lumen, max. 1340 W, 5700K, min. CRI 80, min. IP 66 c/w DMX LED Driver & Customized Bracket (Field of Play) | unit | 6404083.75
5.3.1.40 | Pemasangan Junction Box IP Rated | buah | 32687568.98
5.3.1.41 | Setting & Aiming Lampu Field of Play (FOP) Eksisting | titik | 160645.59
5.3.1.42 | Pemasangan Kabel Fiber Optic Dual Core Single Mode + Pipa HDPE Conduit 20 mm | m1 | 27476.83
5.3.1.43 | Pemasangan DMX LED Controller, 1 Universe | buah | 2568135.69
5.3.2.1 | Pemasangan Sensor Cahaya | unit | 55743.74
5.3.2.2 | Pemasangan Sensor Gerak | unit | 122847.07
5.4.1.1 | Pemasangan MCP-FA (Semi Addressable 1 Loop) | unit | 39650555.16
5.4.1.2 | Pemasangan PC Komputer | unit | 5046014.53
5.4.1.3 | Pemasangan Alarm Printer | unit | 2201348.13
5.4.1.4 | Pemasangan Report Printer | unit | 2201348.13
5.4.1.5 | Pemasangan Announciator | unit | 13408374.97
5.4.1.6 | Pemasangan Terminal Box Fire Alarm (Lengkap Dengan Modul) | unit | 1438579.96
5.4.1.7 | Pemasangan Smoke Detector Addressable | unit | 590081.94
5.4.1.8 | Pemasangan Rate of Rise Detector Addressable | unit | 718099.77
5.4.1.9 | Pemasangan Fix Heat Detector Addressable | unit | 32751.03
5.4.1.10 | Pemasangan Smoke Detector Konvensional | unit | 590081.94
5.4.1.11 | Pemasangan Rate of Rise Detector Konvensional | unit | 718099.77
5.4.1.12 | Pemasangan Fix Heat Detector Konvensional | unit | 32751.03
5.4.1.13 | Pemasangan Lamp Indicator | unit | 78072.73
5.4.1.14 | Pemasangan Manual Break Glass | unit | 81504.26
5.4.1.15 | Pemasangan Horn Strobe | unit | 197689.76
5.4.1.16 | Pemasangan Fire Fighting Telepon | unit | 855585.33
5.4.1.17 | Pemasangan Alarm Bell | unit | 193768.02
5.4.1.18 | Pemasangan Instalasi Detector Adressable Per Titik | titik | 304352.61
5.4.1.19 | Pemasangan Instalasi Detector Konvensional Per Titik | titik | 304352.61
5.4.1.20 | Pemasangan Instalasi Lamp Indicator | titik | 464185.74
5.4.1.21 | Pemasangan Instalasi Manual Push Button | titik | 735211.61
5.4.1.22 | Pemasangan Instalasi Alarm Bell | titik | 464185.74
5.4.1.23 | Pemasangan Instalasi Alarm Indicator Bell | titik | 735211.61
5.4.1.24 | Pemasangan Instalasi Intercom Jack | titik | 391140.74
5.4.1.25 | Pemasangan Instalasi Flow & Temper Switch | titik | 784575.46
5.4.1.26 | Pemasangan Sirine Module | buah | 374469.58
5.4.1.27 | Pemasangan Control Module | buah | 23841.61
5.4.1.28 | Pemasangan Relay Module | buah | 33318.04
5.4.1.29 | Pemasangan Isolator Module | buah | 27764.65
5.4.1.30 | Pemasangan Monitor Module | buah | 456903.33
5.4.1.31 | Pemasangan Terminal Box Fire Alarm (Tanpa Modul) | unit | 1088494.72
5.4.1.32 | Pemasangan Kabel Power Fire Alarm NYA 20 x 1,5 mm2 | m1 | 16329.85
5.4.1.33 | Pemasangan Kabel Power Fire Alarm NYA 3 x 2 x 2,5 mm2 | m1 | 26930.76
5.4.1.34 | Pemasangan Kabel Power Fire Alarm NYA 5 x 2 x 2,5 mm2 | m1 | 19110.25
5.4.1.35 | Pemasangan Rectifier | unit | 2882662.81
5.4.1.36 | Pemasangan Power Surge Arrester | unit | 62294.62
5.4.1.37 | Pemasangan UPS 2 KVA (Inverter, Rectifier, Battery Backup 15 menit) | unit | 9477754.47
5.4.1.38 | Pemasangan UPS 2 KVA (Inverter, Rectifier, Battery Backup 30 menit) | unit | 9477754.47
5.4.1.39 | Pemasangan UPS 2 KVA (Inverter, Rectifier, Battery Backup 1 jam) | unit | 9477754.47
5.4.1.40 | Pemasangan UPS 2 KVA (Inverter, Rectifier, Battery Backup 2 jam) | unit | 9477754.47
5.4.1.41 | Pemasangan UPS 2 KVA (Inverter, Rectifier, Battery Backup 4 jam) | unit | 9477754.47
5.4.1.42 | Pemasangan End of Line Resistor | buah | 5840.93
5.4.2.1 | Pemasangan Patch Panel UTP Cat 6 4 port | unit | 554925.62
5.4.2.2 | Pemasangan Wiring Management | unit | 117019.25
5.4.2.3 | Pemasangan PoE Switch HUB | unit | 1024237.75
5.4.2.4 | Pemasangan Network Video Recorder (NVR) Kapasitas 32 Channel + 8 TB Hardisk | unit | 15289503.91
5.4.2.5 | Pemasangan Rak HUB 12 U (Lengkap dengan Power Outlet) | unit | 2557939.03
5.4.2.6 | Pemasangan LCD Monitor 32" | unit | 6596554.49
5.4.2.7 | Pemasangan LED Monitor 50" | unit | 6682690.72
5.4.2.8 | Pemasangan Keyboard + Mouse | unit | 23003461.78
5.4.2.9 | Pemasangan Indoor Fix Dome IP Camera | unit | 582377.63
5.4.2.10 | Pemasangan Outdoor Fix Dome IP Camera | unit | 582377.63
5.4.2.11 | Pemasangan Instalasi Camera CCTV | titik | 817511.03
5.4.3.1 | Pemasangan MDF-SS | unit | 1465976.01
5.4.3.2 | Pemasangan Selector Switch c/w Control Panel | unit | 1307839.98
5.4.3.3 | Pemasangan Power Amplifier 360 Watt | unit | 65669.63
5.4.3.4 | Pemasangan Power Amplifier 240 Watt | unit | 65669.63
5.4.3.5 | Pemasangan Power Amplifier 120 Watt | unit | 65669.63
5.4.3.6 | Pemasangan System Controller (Mixer Pre Amp+Equalizer) | unit | 325806.39
5.4.3.7 | Pemasangan VCD/DVD/MP3/Mp4 | unit | 647352.27
5.4.3.8 | Pemasangan Sound Source | unit | 647352.27
5.4.3.9 | Pemasangan Automatic Alarm System | unit | 911917.12
5.4.3.10 | Pemasangan Paging Mic Keypad | unit | 890977.95
5.4.3.11 | Pemasangan UPS 1 KVA (Inverter, Rectifier, Battery Backup 4 jam) | unit | 23514584.57
5.4.3.12 | Pemasangan Rack Cabinet | unit | 2576910.84
5.4.3.13 | Pemasangan Terminal Box Tata Suara (TBTS) | unit | 907107.34
5.4.3.14 | Pemasangan Ceiling Speaker | unit | 32751.03
5.4.3.15 | Pemasangan Wall Speaker | unit | 444886.14
5.4.3.16 | Pemasangan Horn Speaker | unit | 524947.17
5.4.3.17 | Pemasangan Horn Speaker + Tiang | unit | 887264.78
5.4.3.18 | Pemasangan Instalasi Horn Speaker | titik | 808631.9
5.4.3.19 | Pemasangan Instalasi Ceiling Speaker | titik | 1000266.62
5.4.3.20 | Pemasangan UPS 1 KVA (Inverter, Rectifier, Battery Backup 15 menit) | unit | 8282990.7
5.4.3.21 | Pemasangan UPS 1 KVA (Inverter, Rectifier, Battery Backup 30 menit) | unit | 8282990.7
5.4.3.22 | Pemasangan UPS 1 KVA (Inverter, Rectifier, Battery Backup 1 jam) | unit | 8282990.7
5.4.3.23 | Pemasangan UPS 1 KVA (Inverter, Rectifier, Battery Backup 2 jam) | unit | 8282990.7
5.4.4.1 | Pemasangan MDF 2 x 8 Pair | unit | 147010.31
5.4.4.2 | Pemasangan MDF 2 x 10 Pair | unit | 172688.38
5.4.4.3 | Pemasangan PABX Kap: 1 Line 10 Extension (Lengkap Dengan Pemrograman) | unit | 2762611.2
5.4.4.4 | Pemasangan PABX Kap: 1 Line 8 Extension (Lengkap Dengan Pemrograman) | unit | 2674958.28
5.4.4.5 | Pemasangan Terminal Box Telepon | unit | 166852.27
5.4.4.6 | Pemasangan Outlet Telepon | unit | 89204.62
5.4.4.7 | Pemasangan Instalasi Outlet Telepon | titik | 730932.58
5.4.5.1 | Pemasangan Server / Gateway c/w PC, Monitor, Keyboard, Mouse | unit | 23735113.64
5.4.5.2 | Pemasangan Main Switch HUB 24 Port | unit | 418581.22
5.4.5.3 | Pemasangan Main Switch HUB 12 Port | unit | 418581.22
5.4.5.4 | Pemasangan Router Broadband | unit | 541197.39
5.4.5.5 | Pemasangan Fire Wall + Anti Virus | unit | 284997872.73
5.4.5.6 | Pemasangan Outlet Data | unit | 18000.68
5.4.5.7 | Pemasangan Instalasi Outlet Data | titik | 850657.35
5.4.5.8 | Pemasangan Patch Cord | unit | 36183.25
5.4.5.9 | Pemasangan Patch Panel 24 Port | unit | 452421.24
5.4.5.10 | Pemasangan Wifi Access Point (Wifi 6 Radius 50 M) | unit | 985748.99
5.4.5.11 | Pemasangan Switch HUB 8 Port, Unmanaged c/w OTB | unit | 25390437
5.4.5.12 | Pemasangan Touch Screen Panel 7" | unit | 147849.1
5.4.5.13 | Pemasangan Touch Screen Panel 10" | unit | 147849.1
5.4.5.14 | Pemasangan Touch Screen Panel 12" | unit | 233846.38
5.4.5.15 | Pemasangan Touch Screen Panel 14" | unit | 233846.38
5.4.5.16 | Pemasangan Wall Mounted Rack 15U | unit | 131275.54
5.4.5.17 | Pemasangan Workstation, Meja+Kursi | unit | 2186237.81
5.4.6.1 | Pemasangan Instalasi TV | titik | 502574.19
5.4.6.2 | Pemasangan Splitter TV 6 Port | unit | 2161572.13
5.4.6.3 | Pemasangan Splitter TV 7 Port | unit | 2375313.88
5.4.6.4 | Pemasangan Terminal Box TV | unit | 132715.52
5.4.6.5 | Pemasangan Antena UHF | unit | 476991.7
5.4.6.6 | Pemasangan Antena VHF | unit | 476991.7
5.4.8.1 | Pemasangan Software Monitoring dan Panel Control Unit | unit | 219053.14
5.4.8.2 | Pemasangan Sensor pH Meter | unit | 32044.61
5.4.8.3 | Pemasangan Sensor Turbidy Meter Air Baku | unit | 32044.61
5.4.8.4 | Pemasangan Sensor Colorimeter | unit | 32044.61
5.4.8.5 | Pemasangan Sensor Residual Chlorine Meter | unit | 32044.61
5.5.1.1 | Pemasangan AC Wall Mounted Kap : 5.000 BTUH | unit | 32461900.5
5.5.1.2 | Pemasangan AC Wall Mounted Kap : 6.500 BTUH | unit | 32507207.38
5.5.1.3 | Pemasangan AC Wall Mounted Kap : 7.000 BTUH | unit | 32507207.38
5.5.1.4 | Pemasangan AC Wall Mounted Kap : 9.000 BTUH | unit | 32507207.38
5.5.1.5 | Pemasangan AC Wall Mounted Kap : 12.000 BTUH | unit | 32507207.38
5.5.1.6 | Pemasangan AC Wall Mounted Kap : 24.000 BTUH | unit | 32631652.57
5.5.1.7 | Pemasangan AC Cassete Kap : 35.000 BTUH | unit | 32897002.02
5.5.1.8 | Pemasangan Kabel Power AC NYM 3 x 2,5 mm2 | titik | 776379.26
5.5.1.9 | Pemasangan Kabel Kontrol AC NYM 3 x 2,5 mm2 | titik | 228734.7
5.5.2.1 | Pemasangan Ceiling Fan ; 50 CFM | unit | 87791.87
5.5.2.2 | Pemasangan Ceiling Fan ; 75 CFM | unit | 87791.87
5.5.2.3 | Pemasangan Ceiling Fan ; 100 CFM | unit | 87791.87
5.5.2.4 | Pemasangan Ceiling Fan ; 200 CFM | unit | 87791.87
5.5.2.5 | Pemasangan Inline Fan ; 500 CFM | unit | 1380561.59
5.5.2.6 | Pemasangan Inline Fan ; 700 CFM | unit | 1828104.83
5.5.2.7 | Pemasangan Axial Fan ; 2.600 CFM | unit | 5604416.29
5.5.2.8 | Pemasangan Axial Fan ; 2.800 CFM | unit | 5975190.98
5.5.2.9 | Pemasangan Axial Fan ; 3.200 CFM | unit | 6716738.15
5.5.2.10 | Pemasangan Axial Fan ; 3.500 CFM | unit | 7620866.27
5.5.2.11 | Pemasangan Axial Fan ; 4.000 CFM | unit | 9157229.75
5.5.2.12 | Pemasangan Axial Fan ; 5.500 CFM | unit | 11938033.88
5.5.2.13 | Pemasangan Rotary Fan | unit | 693815.79
5.5.2.14 | Pemasangan Ceiling Fan Rotary | unit | 87791.87
5.5.2.15 | Pemasangan Bifurcated Fan ; 1.500 CFM | unit | 11696354.48
5.5.2.16 | Pemasangan Propeller Fan ; 75 CFM | unit | 131275.54
5.5.2.17 | Pemasangan Propeller Fan ; 100 CFM | unit | 131275.54
5.5.2.18 | Pemasangan Propeller Fan ; 150 CFM | unit | 131275.54
5.5.2.19 | Pemasangan Propeller Fan ; 375 CFM | unit | 174759.21
5.5.2.20 | Pemasangan Propeller Fan ; 500 CFM | unit | 305189.37
5.5.2.21 | Pemasangan Propeller Fan ; 600 CFM | unit | 305189.37
5.5.2.22 | Pemasangan Intake Grille 600 x 300 mm | unit | 410451.68
5.5.2.23 | Pemasangan Intake Grille 650 x 350 mm | unit | 520460.82
5.5.2.24 | Pemasangan Intake Grille 800 x 350 mm | unit | 630173.35
5.5.2.25 | Pemasangan Intake Grille 800 x 400 mm | unit | 716454.73
5.5.2.26 | Pemasangan Intake Louvre 700 x 400 mm | unit | 734901.73
5.5.2.27 | Pemasangan Fan Louvre 750 x 400 mm | unit | 87791.87
5.5.2.28 | Pemasangan Fan Louvre 900 x 500 mm | unit | 131275.54
5.5.2.29 | Pemasangan Fan Louvre 1.000 x 400 mm | unit | 174759.21
5.5.2.30 | Pemasangan Fan Louvre 1.000 x 450 mm | unit | 174759.21
5.5.2.31 | Pemasangan Exhaust Grille 150 x 150 mm | unit | 22185.97
5.5.2.32 | Pemasangan Exhaust Grille 200 x 200 mm | unit | 22185.97
5.5.2.33 | Pemasangan Exhaust Grille 600 x 300 mm | unit | 22185.97
5.5.2.34 | Pemasangan Exhaust Grille 650 x 350 mm | unit | 22185.97
5.5.2.35 | Pemasangan Exhaust Grille 900 x 400 mm | unit | 26203.68
5.5.2.36 | Pemasangan Exhaust Louvre 200 x 200 mm | unit | 87791.87
5.5.2.37 | Pemasangan Exhaust Louvre 450 x 250 mm | unit | 87791.87
5.5.2.38 | Pemasangan Exhaust Louvre 400 x 300 mm | unit | 87791.87
5.5.2.39 | Pemasangan Exhaust Louvre 750 x 350 mm | unit | 87791.87
5.5.2.40 | Pemasangan Exhaust Louvre 800 x 400 mm | unit | 131275.54
5.5.2.41 | Pemasangan Exhaust Louvre 850 x 400 mm | unit | 174759.21
5.5.2.42 | Pemasangan Exhaust Louvre 900 x 500 mm | unit | 174759.21
5.5.2.43 | Pemasangan Exhaust Louvre 1.000 x 400 mm | unit | 218242.87
5.5.2.44 | Pemasangan Exhaust Louvre 1.000 x 450 mm | unit | 218242.87
5.5.2.45 | Pemasangan Kabel Power Fan NYM 3 x 2,5 mm2 | titik | 449266.4
5.5.2.46 | Pemasangan Kabel Kontrol Fan NYM 3 x 2,5 mm2 | titik | 320535.67
5.5.2.47 | Pemasangan Propeller Fan ; 370 CFM | unit | 174759.21
5.5.2.48 | Pemasangan Propeller Fan ; 1200 CFM | unit | 459481.98
5.5.3.1 | Pemasangan BJLS 50 (Tanpa Isolasi) | m2 | 434229.09
5.5.3.2 | Pemasangan BJLS 60 (Tanpa Isolasi) | m2 | 484653.71
5.5.3.3 | Pemasangan BJLS 70 (Tanpa Isolasi) | m2 | 531715.73
5.5.3.4 | Pemasangan BJLS 80 (Tanpa Isolasi) | m2 | 578778.86
5.5.3.5 | Pemasangan BJLS 100 (Tanpa Isolasi) | m2 | 670663.01
5.5.3.6 | Pemasangan BJLS 50 (Isolasi Luar) | m2 | 450574.13
5.5.3.7 | Pemasangan BJLS 60 (Isolasi Luar) | m2 | 500998.75
5.5.3.8 | Pemasangan BJLS 70 (Isolasi Luar) | m2 | 548060.77
5.5.3.9 | Pemasangan BJLS 80 (Isolasi Luar) | m2 | 595123.9
5.5.3.10 | Pemasangan BJLS 100 (Isolasi Luar) | m2 | 687008.05
5.5.3.11 | Pemasangan BJLS 50 (Isolasi Luar Dalam) | m2 | 459587.39
5.5.3.12 | Pemasangan BJLS 60 (Isolasi Luar Dalam) | m2 | 510012.02
5.5.3.13 | Pemasangan BJLS 70 (Isolasi Luar Dalam | m2 | 557074.04
5.5.3.14 | Pemasangan BJLS 80 ((Isolasi Luar Dalam) | m2 | 604137.16
5.5.3.15 | Pemasangan BJLS 100 (Isolasi Luar Dalam) | m2 | 696021.32
5.5.4.1 | Pemasangan Pipa Tembaga B280 Dia. 6,4 mm (1/4") | m | 129792.84
5.5.4.2 | Pemasangan Pipa Tembaga B280 Dia. 9,5 mm (3/8") | m | 166857.07
5.5.4.3 | Pemasangan Pipa Tembaga B280 Dia. 12,7 mm (1/2") | m | 204535.94
5.5.4.4 | Pemasangan Pipa Tembaga B280 Dia. 15,9 mm (5/8") | m | 347492.97
5.5.4.5 | Pemasangan Pipa Tembaga B280 Dia. 19,1 mm (3/4") | m | 320089.22
5.5.4.6 | Pemasangan Pipa Tembaga B280 Dia. 22,2 mm (7/8") | m | 378421.15
5.5.4.7 | Pemasangan Pipa Tembaga B280 Dia. 25,4 mm (1") | m | 477468.38
5.5.4.8 | Pemasangan Pipa Tembaga B280 Dia. 28,6 mm (1-1/8") | m | 514567.74
5.5.4.9 | Pemasangan Pipa Tembaga B280 Dia. 34,9 mm (1-3/8") | m | 630165.1
5.5.4.10 | Pemasangan Pipa Tembaga B280 Dia. 41,3 mm (1-5/8") | m | 746726.51
5.5.4.11 | Pemasangan Pipa PVC AW ; DN. 1/2" (15 mm) + Isolasi | m | 30444.82
5.5.4.12 | Pemasangan Pipa PVC AW ; DN. 3/4" (20 mm) + Isolasi | m | 38561.47
5.5.4.13 | Pemasangan Pipa PVC AW ; DN. 1" (25 mm) + Isolasi | m | 48491.36
5.5.4.14 | Pemasangan Pipa PVC AW ; DN. 1-1/4" (32 mm) + Isolasi | m | 60051.4
5.5.4.15 | Pemasangan Pipa PVC AW ; DN. 1-1/2" (40 mm) + Isolasi | m | 70656.3
5.5.4.16 | Pemasangan Pipa PVC AW ; DN. 2" (50 mm) + Isolasi | m | 89931.77
5.5.4.17 | Pemasangan Pipa PVC AW ; DN. 2-1/2" (65 mm) + Isolasi | m | 117004.76
5.5.4.18 | Pemasangan Pipa PVC AW ; DN. 3" (80 mm) + Isolasi | m | 148833.43
5.5.4.19 | Pemasangan Pipa PVC AW ; DN. 4" (100 mm) + Isolasi | m | 219014.31
5.6.1.1 | Pemasangan PRV SET dia. 50 mm | unit | 175246.27
5.6.1.2 | Pemasangan PRV SET dia. 65 mm | unit | 217774.24
5.6.1.3 | Pemasangan PRV SET dia. 80 mm | unit | 260880.33
5.6.1.4 | Pemasangan PRV SET dia. 100 mm | unit | 346637.87
5.6.1.5 | Pemasangan PRV SET dia. 150 mm | unit | 522051.72
5.6.1.6 | Pemasangan PRV SET dia. 200 mm | unit | 695089.32
5.6.1.7 | Pemasangan MCV Set dia. 80 mm | unit | 19870406.36
5.6.1.8 | Pemasangan MCV Set dia. 100 mm | unit | 22546443.49
5.6.1.9 | Pemasangan MCV Set dia. 150 mm | unit | 15206391.71
5.6.1.10 | Pemasangan BCV Set dia. 50 mm | unit | 6717125.55
5.6.1.11 | Pemasangan BCV Set dia. 65 mm | unit | 8728960.78
5.6.1.12 | Pemasangan BCV Set dia. 80 mm | unit | 10738262.41
5.6.1.13 | Pemasangan BCV Set dia. 100 mm | unit | 13434937.22
5.6.1.14 | Pemasangan BCV Set dia. 150 mm | unit | 20150416.76
5.6.1.15 | Pemasangan Automatic Air Vent dia. 50 mm | unit | 778182.75
5.6.1.16 | Pemasangan Automatic Air Vent dia. 80 mm | unit | 809096.3
5.6.1.17 | Pemasangan Safety Valve dia. 100 mm | unit | 3254558.38
5.6.1.18 | Pemasangan Safety Valve dia. 150 mm | unit | 1165800.81
5.6.1.19 | Pemasangan Flow Meter Analog dia. 100 mm | unit | 2335256.04
5.6.1.20 | Pemasangan Flow Meter Analog dia. 200 mm | unit | 3393305.56
5.6.1.21 | Pemasangan Landing Valve 2,5" | unit | 1004026.36
5.6.1.22 | Pemasangan Orifice Plate dia. 25 mm | unit | 1562795.5
5.6.2.1 | Pemasangan Sprinkler Head Pendant | unit | 105204.42
5.6.2.2 | Pemasangan Sprinkler Head Upright | unit | 103099.23
5.6.2.3 | Pemasangan Hydrant Pillar | unit | 6751816.23
5.6.2.4 | Pemasangan Indoor Hydrant Box (IHB) | unit | 4173646
5.6.2.5 | Pemasangan Outdoor Hydrant Box (OHB) | unit | 2468766.27
5.6.2.6 | Pemasangan Siamesse Connection | unit | 2726061.95
5.6.3.1 | Pemasangan Fire Extinguisher 3 Kg | unit | 36670.18
5.6.3.2 | Pemasangan Fire Extinguisher 5 Kg | unit | 36670.18
5.6.3.3 | Pemasangan Fire Extinguisher 25 Kg | unit | 36670.18
5.6.4.1 | Pemasangan Jockey Fire Pump Vertical Multi Stage, 25 USGPM | unit | 33345098.1
5.6.4.2 | Pemasangan Main Fire Pump Centrifugal End Suction, 1.000 USGPM | unit | 56693701.2
5.6.4.3 | Pemasangan Diesel Fire Pump Centrifugal End Suction, 1.000 USGPM | unit | 108487897.59
5.6.4.4 | Pemasangan Main Fire Pump Centrifugal End Suction, 1.250 USGPM | unit | 57473584.02
5.6.4.5 | Pemasangan Diesel Fire Pump Centrifugal End Suction, 1.250 USGPM | unit | 109521195.48
6.1.1.1 | Pemasangan Roof Tank Fiberglass Kap. 2 m3 | unit | 141607.72
6.1.1.2 | Pemasangan Roof Tank Fiberglass Kap. 4 m3 | unit | 219317.79
6.1.1.3 | Pemasangan Roof Tank Fiberglass Kap. 12 m3 | unit | 261931.44
6.1.1.4 | Pemasangan Roof Tank Stainless Kap. 2 m3 | unit | 141607.72
6.1.1.5 | Pemasangan Roof Tank Stainless Kap. 4 m3 | unit | 219317.79
6.1.1.6 | Pemasangan Roof Tank Stainless Kap. 12 m3 | unit | 261931.44
6.1.1.7 | Pemasangan Tangki Toren Kap. 0,7 m3 | buah | 43593.99
6.1.1.8 | Pemasangan Tangki Toren Kap. 1,5 m3 | buah | 141607.72
6.1.1.9 | Pemasangan Tangki Toren Kap. 2,5 m3 | buah | 141607.72
6.1.1.10 | Pemasangan Tangki Toren Kap. 3 m3 | buah | 219317.79
6.1.1.11 | Pemasangan Tangki Toren Kap. 4 m3 | buah | 219317.79
6.1.1.12 | Pemasangan Tangki Toren Kap. 5 m3 | buah | 219317.79
6.1.1.13 | Pemasangan Tangki Toren Kap. 5,5 m3 | buah | 219317.79
6.1.1.14 | Pemasangan Tangki Toren Kap. 6 m3 | buah | 258595.51
6.1.1.15 | Pemasangan Tangki Panel FRP Kap. 12 m3 | buah | 80046517.66
6.1.1.16 | Pemasangan Tangki Panel Stainless Steel Kap. 12 m3 | buah | 261931.44
6.1.1.17 | Pemasangan Tangki Panel GRP Kap. 12 m3 | buah | 261931.44
6.1.1.18 | Pemasangan Tangki Toren Kap. 0,5 m3 | buah | 43593.99
6.1.2.1 | Pemasangan Pompa Transfer 150 lpm; Centrifugal End Suction | unit | 249276.38
6.1.2.2 | Pemasangan Pompa Booster 450 lpm; Centrifugal End Suction | unit | 142574.81
6.1.2.3 | Pemasangan Pompa Booster 150 lpm; Vertical In Line – Packaged | unit | 142574.81
6.1.2.4 | Pemasangan Pompa Jet 27 lpm | unit | 260713.77
6.1.2.5 | Pemasangan Pompa Jet 34 lpm | unit | 260713.77
6.1.2.6 | Pemasangan Pompa Jet 100 lpm | unit | 260713.77
6.1.2.7 | Pemasangan Pompa Lift 80 lpm | unit | 213586.36
6.1.2.8 | Pemasangan Pompa Lift 250 lpm | unit | 249399.86
6.1.2.9 | Pemasangan Pompa Jet 30 lpm | unit | 260713.77
6.1.2.12 | Pemasangan Pompa Transfer 450 lpm, Horizontal Centrifugal Pump | unit | 249799.76
6.1.2.13 | Pemasangan Pompa Centrifugal 900 lpm; Horizontal Centrifugal Pump | unit | 249799.76
6.1.2.14 | Pemasangan Pompa Dosing Kapasitas 0.5 lpm | unit | 260560.84
6.1.2.15 | Pemasangan Pompa Dosing Kapasitas 1.5 lpm | unit | 260560.84
6.1.2.16 | Pemasangan Pompa Centrifugal 120 lpm | unit | 260560.84
6.1.2.17 | Pemasangan Pompa Centrifugal 60 lpm | unit | 260560.84
6.1.2.18 | Pemasangan Pompa Centrifugal 1000 lpm | unit | 249799.76
6.1.3.1 | Pemasangan Sand Filter Kap. 0,1 m3/hari | unit | 374783.42
6.1.3.2 | Pemasangan Sand Filter Kap. 14 m3/hari | unit | 7549278.77
6.1.3.3 | Pemasangan Carbon Filter Kap. 0,1 m3/hari | unit | 374783.42
6.1.3.4 | Pemasangan Carbon Filter Kap. 0,6 m3/hari | unit | 1911576.14
6.1.3.5 | Pemasangan Silika Filter Kap. 0,1 m3/hari | unit | 5878255.04
6.1.3.7 | Pemasangan Tube Settler | m2 | 35059.06
6.1.4.1 | Pemasangan Priming Tank 500 liter | set | 9783390.9
6.1.4.2 | Pemasangan Priming Tank 800 liter | set | 19368748.95
6.1.4.3 | Pemasangan Priming Tank 1.000 liter | set | 24175846.84
6.1.4.4 | Pemasangan Priming Tank 2.000 liter | set | 48139249.29
6.1.4.5 | Pemasangan Pressure Tank 1.000 Liter | set | 24175846.84
6.1.4.6 | Pemasangan Tangki Anti Water Hammer | unit | 249252.94
6.1.5.1 | Pemasangan Agitator Tangki Pelarutan 200-300 rpm | unit | 260560.84
6.2.1.1 | Pemasangan Sewage Treatment Plant (STP) Fiberglass Kap. 2 m3 | set | 3811076.6
6.2.1.2 | Pemasangan Sewage Treatment Plant (STP) Fiberglass Kap. 5 m3 | set | 4483589.12
6.2.1.3 | Pemasangan Sewage Treatment Plant (STP) Fiberglass Kap. 10 m3 | set | 5625133.03
6.2.1.4 | Pemasangan Sewage Treatment Plant (STP) Fiberglass Kap. 30 m3 | set | 10117070.91
6.2.1.5 | Pemasangan Sewage Treatment Plant (STP) Precast Kap. 30 m3 | set | 12191545.97
6.2.1.6 | Pemasangan Sewage Treatment Plant (STP) Fiberglass Kap. 1 m3 | set | 3586352.98
6.2.2.1 | Pemasangan Pompa Sump Pit Air Kotor 100 m3/jam, Submersible Cutter Pump | unit | 150059.8
6.2.3.1 | Pemasangan Grease Trap Portable Fiberglass, Kap. 30 Liter | unit | 1066112.06
6.2.3.2 | Pemasangan Grease Trap Portable Stainless, Kap. 30 Liter | unit | 1066112.06
6.2.3.3 | Pemasangan Grease Trap Central Fiberglass, Kap. 5 m3 | unit | 1334795.76
6.2.4.1 | Pembuatan Sumur Resapan Air Limbah diameter 80 cm, t=100 cm (dengan Tutup Beton) | buah | 625780.34
6.2.4.2 | Pembuatan Sumur Resapan Air Limbah diameter 80 cm, t=100 cm (tanpa Tutup Beton) | buah | 491650.1
6.3.1 | Pemasangan Bak Kontrol Pasangan Bata 30 cm x 30 cm Tinggi 35 cm dengan Tutup Beton | buah | 740219.06
6.3.2 | Pemasangan Bak Kontrol Pasangan Bata 45 cm x 45 cm Tinggi 50 cm dengan Tutup Beton | buah | 1130080.57
6.3.3 | Pemasangan Bak Kontrol Pasangan Bata 60 cm x 60 cm Tinggi 65 cm dengan Tutup Beton | buah | 1421995.55
6.4.1.1 | Pemasangan pipa PVC AW, DN. 1/2" (15 mm) | m | 20868.88
6.4.1.2 | Pemasangan pipa PVC AW, DN. 3/4" (20 mm) | m | 48063.08
6.4.1.3 | Pemasangan pipa PVC AW, DN. 1" (25 mm) | m | 40430.96
6.4.1.4 | Pemasangan pipa PVC AW, DN. 1-1/4" (32 mm) | m | 58354.09
6.4.1.5 | Pemasangan pipa PVC AW, DN. 1-1/2" (40 mm) | m | 190231.16
6.4.1.6 | Pemasangan pipa PVC AW, DN. 2" (50 mm) | m | 150916.85
6.4.1.7 | Pemasangan pipa PVC AW, DN. 2-1/2" (65 mm) | m | 110231.93
6.4.1.8 | Pemasangan pipa PVC AW, DN. 3" (80 mm) | m | 260295.81
6.4.1.9 | Pemasangan pipa PVC AW, DN. 4" (100 mm) | m | 212428.39
6.4.1.10 | Pemasangan pipa PVC AW, DN. 5" (125 mm) | m | 51992.63
6.4.1.11 | Pemasangan pipa PVC AW, DN. 6" (150 mm) | m | 585813.46
6.4.1.12 | Pemasangan pipa PVC AW, DN. 8" (200 mm) | m | 84053.08
6.4.1.13 | Pemasangan pipa PVC AW, DN. 10" (250 mm) | m | 104535.97
6.4.1.14 | Pemasangan pipa PVC AW, DN. 12" (300 mm) | m | 125369.67
6.4.1.15 | Pemasangan pipa PVC AW, DN. 14" (350 mm) | m | 145852.57
6.4.1.16 | Pemasangan pipa PVC AW, DN. 16" (400 mm) | m | 166686.27
6.4.1.17 | Pemasangan pipa PVC D, DN. 1-1/4" (32 mm) | m | 78096.41
6.4.1.18 | Pemasangan pipa PVC D, DN. 1-1/2" (40 mm) | m | 43289.29
6.4.1.19 | Pemasangan pipa PVC D, DN. 2" (50 mm) | m | 55798.35
6.4.1.20 | Pemasangan pipa PVC D, DN. 2-1/2" (65 mm) | m | 76768.45
6.4.1.21 | Pemasangan pipa PVC D, DN. 3" (80 mm) | m | 103133.02
6.4.1.22 | Pemasangan pipa PVC D, DN. 4" (100 mm) | m | 159521.13
6.4.1.23 | Pemasangan pipa PVC D, DN. 5" (125 mm) | m | 51992.63
6.4.1.24 | Pemasangan pipa PVC D, DN. 6" (150 mm) | m | 585813.46
6.4.1.25 | Pemasangan pipa PVC D, DN. 8" (200 mm) | m | 84053.08
6.4.1.26 | Pemasangan pipa PVC D, DN. 10" (250 mm) | m | 104535.97
6.4.1.27 | Pemasangan pipa PVC D, DN. 12" (300 mm) | m | 125369.67
6.4.1.28 | Pemasangan pipa PVC D, DN. 14" (350 mm) | m | 145852.57
6.4.1.29 | Pemasangan pipa PVC D, DN. 16" (400 mm) | m | 166562.79
6.4.2.1 | Pemasangan Pipa Galvanis MED CLASS, DN. 1/2" (15 mm) | m | 73880.86
6.4.2.2 | Pemasangan Pipa Galvanis MED CLASS, DN. 3/4" (20 mm) | m | 97852.3
6.4.2.3 | Pemasangan Pipa Galvanis MED CLASS, DN. 1" (25 mm) | m | 143173.4
6.4.2.4 | Pemasangan Pipa Galvanis MED CLASS, DN. 1-1/4" (32 mm) | m | 186536.18
6.4.2.5 | Pemasangan Pipa Galvanis MED CLASS, DN. 1-1/2" (40 mm) | m | 217121.36
6.4.2.6 | Pemasangan Pipa Galvanis MED CLASS, DN. 2" (50 mm) | m | 294415.52
6.4.2.7 | Pemasangan Pipa Galvanis MED CLASS, DN. 2-1/2" (65 mm) | m | 373348.69
6.4.2.8 | Pemasangan Pipa Galvanis MED CLASS, DN. 3" (80 mm) | m | 490308.54
6.4.2.9 | Pemasangan Pipa Galvanis MED CLASS, DN. 4" (100 mm) | m | 695945.66
6.4.2.10 | Pemasangan Pipa Galvanis MED CLASS, DN. 5" (125 mm) | m | 134765.98
6.4.2.11 | Pemasangan Pipa Galvanis MED CLASS, DN. 6" (150 mm) | m | 161761.3
6.4.2.12 | Pemasangan Pipa Galvanis MED CLASS, DN. 8" (200 mm) | m | 215173.82
6.4.2.13 | Pemasangan Pipa Galvanis MED CLASS, DN. 10" (250 mm) | m | 269240.9
6.4.2.14 | Pemasangan Pipa Galvanis MED CLASS, DN. 12" (300 mm) | m | 322653.42
6.4.2.15 | Pemasangan Pipa Galvanis MED CLASS, DN. 14" (350 mm) | m | 376644.07
6.4.2.16 | Pemasangan Pipa Galvanis MED CLASS, DN. 16" (400 mm) | m | 430056.59
6.4.2.17 | Pemasangan Pipa Galvanis SCH 40, DN. 1/2" (15 mm) | m | 11972.45
6.4.2.18 | Pemasangan Pipa Galvanis SCH 40, DN. 3/4" (20 mm) | m | 17906.75
6.4.2.19 | Pemasangan Pipa Galvanis SCH 40, DN. 1" (25 mm) | m | 23409.84
6.4.2.20 | Pemasangan Pipa Galvanis SCH 40, DN. 1-1/4" (32 mm) | m | 29116.82
6.4.2.21 | Pemasangan Pipa Galvanis SCH 40, DN. 1-1/2" (40 mm) | m | 35505.77
6.4.2.22 | Pemasangan Pipa Galvanis SCH 40, DN. 2" (50 mm) | m | 47127.42
6.4.2.23 | Pemasangan Pipa Galvanis SCH 40, DN. 2-1/2" (65 mm) | m | 58521.74
6.4.2.24 | Pemasangan Pipa Galvanis SCH 40, DN. 3" (80 mm) | m | 81353.45
6.4.2.25 | Pemasangan Pipa Galvanis SCH 40, DN. 4" (100 mm) | m | 108348.78
6.4.2.26 | Pemasangan Pipa Galvanis SCH 40, DN. 5" (125 mm) | m | 134765.98
6.4.2.27 | Pemasangan Pipa Galvanis SCH 40, DN. 6" (150 mm) | m | 161761.3
6.4.2.28 | Pemasangan Pipa Galvanis SCH 40, DN. 8" (200 mm) | m | 215173.82
6.4.2.29 | Pemasangan Pipa Galvanis SCH 40, DN. 10" (250 mm) | m | 269240.9
6.4.2.30 | Pemasangan Pipa Galvanis SCH 40, DN. 12" (300 mm) | m | 322653.42
6.4.2.31 | Pemasangan Pipa Galvanis SCH 40, DN. 14" (350 mm) | m | 376644.07
6.4.2.32 | Pemasangan Pipa Galvanis SCH 40, DN. 16" (400 mm) | m | 430056.59
6.4.3.1 | Pemasangan pipa PPR PN 10, DN. 1/2" (15 mm) | m | 7090.56
6.4.3.2 | Pemasangan pipa PPR PN 10, DN. 3/4" (20 mm) | m | 10676.04
6.4.3.3 | Pemasangan pipa PPR PN 10, DN. 1" (25 mm) | m | 14899.4
6.4.3.4 | Pemasangan pipa PPR PN 10, DN. 1-1/4" (32 mm) | m | 18484.88
6.4.3.5 | Pemasangan pipa PPR PN 10, DN. 1-1/2" (40 mm) | m | 22130.11
6.4.3.6 | Pemasangan pipa PPR PN 10, DN. 2" (50 mm) | m | 26417.2
6.4.3.7 | Pemasangan pipa PPR PN 10, DN. 2-1/2" (65 mm) | m | 36925.66
6.4.3.8 | Pemasangan pipa PPR PN 10, DN. 3" (80 mm) | m | 44156.37
6.4.3.9 | Pemasangan pipa PPR PN 10, DN. 4" (100 mm) | m | 59223.34
6.4.3.10 | Pemasangan pipa PPR PN 10, DN. 6" (150 mm) | m | 88918.29
6.4.3.11 | Pemasangan pipa PPR PN 20, DN. 1/2" (15 mm) | m | 7090.56
6.4.3.12 | Pemasangan pipa PPR PN 20, DN. 3/4" (20 mm) | m | 10676.04
6.4.3.13 | Pemasangan pipa PPR PN 20, DN. 1" (25 mm) | m | 14899.4
6.4.3.14 | Pemasangan pipa PPR PN 20, DN. 1-1/4" (32 mm) | m | 18484.88
6.4.3.15 | Pemasangan pipa PPR PN 20, DN. 1-1/2" (40 mm) | m | 22130.11
6.4.3.16 | Pemasangan pipa PPR PN 20, DN. 2" (50 mm) | m | 30062.43
6.4.3.17 | Pemasangan pipa PPR PN 20, DN. 2-1/2" (65 mm) | m | 36925.66
6.4.3.18 | Pemasangan pipa PPR PN 20, DN. 3" (80 mm) | m | 44156.37
6.4.3.19 | Pemasangan pipa PPR PN 20, DN. 4" (100 mm) | m | 59223.34
6.4.3.20 | Pemasangan pipa PPR PN 20, DN. 6" (150 mm) | m | 88918.29
6.4.4.1 | Pemasangan pipa BS MED CLASS, DN. 1/2" (15 mm) | m | 57805.36
6.4.4.2 | Pemasangan pipa BS MED CLASS, DN. 3/4" (20 mm) | m | 75800.57
6.4.4.3 | Pemasangan pipa BS MED CLASS, DN. 1" (25 mm) | m | 107839.1
6.4.4.4 | Pemasangan pipa BS MED CLASS, DN. 1-1/4" (32 mm) | m | 142493.71
6.4.4.5 | Pemasangan pipa BS MED CLASS, DN. 1-1/2" (40 mm) | m | 162149.67
6.4.4.6 | Pemasangan pipa BS MED CLASS, DN. 2" (50 mm) | m | 219604.22
6.4.4.7 | Pemasangan pipa BS MED CLASS, DN. 2-1/2" (65 mm) | m | 278037.53
6.4.4.8 | Pemasangan pipa BS MED CLASS, DN. 3" (80 mm) | m | 359970.6
6.4.4.9 | Pemasangan pipa BS MED CLASS, DN. 4" (100 mm) | m | 513609.81
6.4.4.10 | Pemasangan pipa BS MED CLASS, DN. 5" (125 mm) | m | 678731.83
6.4.4.11 | Pemasangan pipa BS MED CLASS, DN. 6" (150 mm) | m | 805837.03
6.4.4.12 | Pemasangan pipa BS MED CLASS, DN. 8" (200 mm) | m | 1155958.07
6.4.4.13 | Pemasangan pipa BS MED CLASS, DN. 10" (250 mm) | m | 1408434.34
6.4.4.14 | Pemasangan pipa BS MED CLASS, DN. 12" (300 mm) | m | 1709405.71
6.4.4.15 | Pemasangan pipa BS MED CLASS, DN. 14" (350 mm) | m | 1986381.12
6.4.4.16 | Pemasangan pipa BS MED CLASS, DN. 16" (400 mm) | m | 2275064.71
6.4.4.17 | Pemasangan pipa BS SCH 40, DN. 1/2" (15 mm) | m | 106201.21
6.4.4.18 | Pemasangan pipa BS SCH 40, DN. 3/4" (20 mm) | m | 138520.19
6.4.4.19 | Pemasangan pipa BS SCH 40, DN. 1" (25 mm) | m | 177795.27
6.4.4.20 | Pemasangan pipa BS SCH 40, DN. 1-1/4" (32 mm) | m | 220892.53
6.4.4.21 | Pemasangan pipa BS SCH 40, DN. 1-1/2" (40 mm) | m | 258398.62
6.4.4.22 | Pemasangan pipa BS SCH 40, DN. 2" (50 mm) | m | 459624.99
6.4.4.23 | Pemasangan pipa BS SCH 40, DN. 2-1/2" (65 mm) | m | 552553.97
6.4.4.24 | Pemasangan pipa BS SCH 40, DN. 3" (80 mm) | m | 774880.37
6.4.4.25 | Pemasangan pipa BS SCH 40, DN. 4" (100 mm) | m | 1001370.37
6.4.4.26 | Pemasangan pipa BS SCH 40, DN. 5" (125 mm) | m | 1283608.15
6.4.4.27 | Pemasangan pipa BS SCH 40, DN. 6" (150 mm) | m | 1566424.06
6.4.4.28 | Pemasangan pipa BS SCH 40, DN. 8" (200 mm) | m | 2596081.35
6.4.4.29 | Pemasangan pipa BS SCH 40, DN. 10" (250 mm) | m | 3266182.53
6.4.4.30 | Pemasangan pipa BS SCH 40, DN. 12" (300 mm) | m | 4115733.05
6.4.4.31 | Pemasangan pipa BS SCH 40, DN. 14" (350 mm) | m | 4875809.76
6.4.4.32 | Pemasangan pipa BS SCH 40, DN. 16" (400 mm) | m | 5680334.3
6.4.5.1 | Pemasangan Pipa Air Limbah Jenis Pipa Tanah, DN. 6" (150 mm) | m | 19792.17
6.4.5.2 | Pemasangan Pipa Air Limbah Jenis Pipa Tanah, DN. 8" (200 mm) | m | 72012.34
6.5.1.1 | Pemasangan gate valve 10 K, Dia. 1/2" (15 mm) | buah | 68055.18
6.5.1.2 | Pemasangan gate valve 10 K, Dia. 3/4" (20 mm) | buah | 143300.83
6.5.1.3 | Pemasangan gate valve 10 K, Dia. 1" (25 mm) | buah | 244596.66
6.5.1.4 | Pemasangan gate valve 10 K, Dia. 1-1/4" (32 mm) | buah | 362826.13
6.5.1.5 | Pemasangan gate valve 10 K, Dia. 1-1/2" (40 mm) | buah | 463313.4
6.5.1.6 | Pemasangan gate valve 10 K, Dia. 2" (50 mm) | buah | 645309.66
6.5.1.7 | Pemasangan gate valve 10 K, Dia. 2-1/2" (65 mm) | buah | 1180774.79
6.5.1.8 | Pemasangan gate valve 10 K, Dia. 3" (80 mm) | buah | 1980841.94
6.5.1.9 | Pemasangan gate valve 10 K, Dia. 4" (100 mm) | buah | 3631102.77
6.5.1.10 | Pemasangan gate valve 10 K, Dia. 5" (125 mm) | buah | 5991547.49
6.5.1.11 | Pemasangan gate valve 10 K, Dia. 6" (150 mm) | buah | 10486721.13
6.5.1.12 | Pemasangan gate valve 10 K, Dia. 8" (200 mm) | buah | 17970864.7
6.5.1.13 | Pemasangan gate valve 10 K, Dia. 10" (250 mm) | buah | 31371185.44
6.5.1.14 | Pemasangan gate valve 10 K, Dia. 12" (300 mm) | buah | 54035841.44
6.5.1.15 | Pemasangan gate valve 12 K, Dia. 6" (150 mm) | buah | 12519439.82
6.5.1.16 | Pemasangan gate valve 16 K, Dia. 1/2" (15 mm) | buah | 98144.24
6.5.1.17 | Pemasangan gate valve 16 K, Dia. 3/4" (20 mm) | buah | 213594.93
6.5.1.18 | Pemasangan gate valve 16 K, Dia. 1" (25 mm) | buah | 369915.01
6.5.1.19 | Pemasangan gate valve 16 K, Dia. 1-1/4" (32 mm) | buah | 554184.87
6.5.1.20 | Pemasangan gate valve 16 K, Dia. 1-1/2" (40 mm) | buah | 709116.89
6.5.1.21 | Pemasangan gate valve 16 K, Dia. 2" (50 mm) | buah | 990014.49
6.5.1.22 | Pemasangan gate valve 16 K, Dia. 2-1/2" (65 mm) | buah | 1836036.65
6.5.1.23 | Pemasangan gate valve 16 K, Dia. 3" (80 mm) | buah | 1429099.54
6.5.1.24 | Pemasangan gate valve 16 K, Dia. 4" (100 mm) | buah | 5680313.51
6.5.1.25 | Pemasangan gate valve 16 K, Dia. 5" (125 mm) | buah | 9424857.13
6.5.1.26 | Pemasangan gate valve 16 K, Dia. 6" (150 mm) | buah | 16584877.19
6.5.1.27 | Pemasangan gate valve 16 K, Dia. 8" (200 mm) | buah | 28495077.03
6.5.1.28 | Pemasangan gate valve 16 K, Dia. 10" (250 mm) | buah | 49678778.61
6.5.1.29 | Pemasangan gate valve 16 K, Dia. 12" (300 mm) | buah | 86070592.95
6.5.1.30 | Pemasangan gate valve 20 K, Dia. 1/2" (15 mm) | buah | 118204.68
6.5.1.31 | Pemasangan gate valve 20 K, Dia. 1" (25 mm) | buah | 212520.84
6.5.1.32 | Pemasangan gate valve 20 K, Dia. 2" (50 mm) | buah | 890146.94
6.5.1.33 | Pemasangan gate valve 20 K, Dia. 2-1/2" (65 mm) | buah | 1237688.87
6.5.1.34 | Pemasangan gate valve 25 K, Dia. 3" (80 mm) | buah | 2630286.63
6.5.1.35 | Pemasangan gate valve 25 K, Dia. 4" (100 mm) | buah | 3855070.69
6.5.1.36 | Pemasangan gate valve 25 K, Dia. 6" (150 mm) | buah | 7153829.35
6.5.2.1 | Pemasangan ball valve, Dia. 1/2" (15 mm) | buah | 17906.75
6.5.2.2 | Pemasangan ball valve, Dia. 3/4" (20 mm) | buah | 26143.65
6.5.2.3 | Pemasangan ball valve, Dia. 1" (25 mm) | buah | 35733.1
6.5.2.4 | Pemasangan ball valve, Dia. 1-1/4" (32 mm) | buah | 43892.74
6.5.2.5 | Pemasangan ball valve, Dia. 1-1/2" (40 mm) | buah | 53639.85
6.5.2.6 | Pemasangan ball valve, Dia. 2" (50 mm) | buah | 70800.89
6.5.2.7 | Pemasangan ball valve, Dia. 2-1/2" (65 mm) | buah | 88671.33
6.5.2.8 | Pemasangan ball valve, Dia. 3" (80 mm) | buah | 161183.17
6.5.2.9 | Pemasangan ball valve, Dia. 4" (100 mm) | buah | 215751.95
6.5.3.1 | Pemasangan check valve 10 K, Dia. 1/2" (15 mm) | buah | 60135.83
6.5.3.2 | Pemasangan check valve 10 K, Dia. 3/4" (20 mm) | buah | 89162.89
6.5.3.3 | Pemasangan check valve 10 K, Dia. 1" (25 mm) | buah | 133184.58
6.5.3.4 | Pemasangan check valve 10 K, Dia. 1-1/4" (32 mm) | buah | 192244.75
6.5.3.5 | Pemasangan check valve 10 K, Dia. 1-1/2" (40 mm) | buah | 248542.81
6.5.3.6 | Pemasangan check valve 10 K, Dia. 2" (50 mm) | buah | 369652.53
6.5.3.7 | Pemasangan check valve 10 K, Dia. 2-1/2" (65 mm) | buah | 712362.31
6.5.3.8 | Pemasangan check valve 10 K, Dia. 3" (80 mm) | buah | 1218746.75
6.5.3.9 | Pemasangan check valve 10 K, Dia. 4" (100 mm) | buah | 1978357.5
6.5.3.10 | Pemasangan check valve 10 K, Dia. 5" (125 mm) | buah | 3060156.09
6.5.3.11 | Pemasangan check valve 10 K, Dia. 6" (150 mm) | buah | 4858163.95
6.5.3.12 | Pemasangan check valve 10 K, Dia. 8" (200 mm) | buah | 7705464.94
6.5.3.13 | Pemasangan check valve 10 K, Dia. 10" (250 mm) | buah | 12284072.95
6.5.3.14 | Pemasangan check valve 10 K, Dia. 12" (300 mm) | buah | 19548337.65
6.5.3.15 | Pemasangan check valve 16 K, Dia. 2" (50 mm) | buah | 855648.65
6.5.3.16 | Pemasangan check valve 16 K, Dia. 2-1/2" (65 mm) | buah | 1086576.69
6.5.3.17 | Pemasangan check valve 16 K, Dia. 3" (80 mm) | buah | 2336689.55
6.5.3.18 | Pemasangan check valve 16 K, Dia. 4" (100 mm) | buah | 3034465.15
6.5.3.19 | Pemasangan check valve 16 K, Dia. 5" (125 mm) | buah | 4734630.65
6.5.3.20 | Pemasangan check valve 16 K, Dia. 6" (150 mm) | buah | 7579185.69
6.5.3.21 | Pemasangan check valve 16 K, Dia. 8" (200 mm) | buah | 12070437.41
6.5.3.22 | Pemasangan check valve 16 K, Dia. 10" (250 mm) | buah | 19331684.47
6.5.3.23 | Pemasangan check valve 16 K, Dia. 12" (300 mm) | buah | 30890586.87
6.5.4.1 | Pemasangan strainer 10 K, Dia. 1/2" (15 mm) | buah | 138929.86
6.5.4.2 | Pemasangan strainer 10 K, Dia. 3/4" (20 mm) | buah | 240913.18
6.5.4.3 | Pemasangan strainer 10 K, Dia. 1" (25 mm) | buah | 435741.29
6.5.4.4 | Pemasangan strainer 10 K, Dia. 1-1/4" (32 mm) | buah | 629139.61
6.5.4.5 | Pemasangan strainer 10 K, Dia. 1-1/2" (40 mm) | buah | 783856.44
6.5.4.6 | Pemasangan strainer 10 K, Dia. 2" (50 mm) | buah | 1303041.93
6.5.4.7 | Pemasangan strainer 10 K, Dia. 2-1/2" (65 mm) | buah | 2861347.6
6.5.4.8 | Pemasangan strainer 10 K, Dia. 3" (80 mm) | buah | 5036874.45
6.5.4.9 | Pemasangan strainer 10 K, Dia. 4" (100 mm) | buah | 6777377.31
6.5.4.10 | Pemasangan strainer 10 K, Dia. 5" (125 mm) | buah | 13642826.99
6.5.4.11 | Pemasangan strainer 10 K, Dia. 6" (150 mm) | buah | 10422903.71
6.5.4.12 | Pemasangan strainer 10 K, Dia. 8" (200 mm) | buah | 12271648.82
6.5.4.13 | Pemasangan strainer 10 K, Dia. 10" (250 mm) | buah | 14120553.73
6.5.4.14 | Pemasangan strainer 10 K, Dia. 12" (300 mm) | buah | 15968449.29
6.5.4.15 | Pemasangan strainer 10 K, Dia. 14" (350 mm) | buah | 17818055.81
6.5.4.16 | Pemasangan strainer 16 K, Dia. 2" (50 mm) | buah | 2042385.9
6.5.4.17 | Pemasangan strainer 16 K, Dia. 2-1/2" (65 mm) | buah | 4524952.51
6.5.4.18 | Pemasangan strainer 16 K, Dia. 3" (80 mm) | buah | 7962289.21
6.5.4.19 | Pemasangan strainer 16 K, Dia. 4" (100 mm) | buah | 10803036.27
6.5.4.20 | Pemasangan strainer 16 K, Dia. 5" (125 mm) | buah | 13642826.99
6.5.4.21 | Pemasangan strainer 16 K, Dia. 6" (150 mm) | buah | 16482768.59
6.5.4.22 | Pemasangan strainer 16 K, Dia. 8" (200 mm) | buah | 19376330.4
6.5.4.23 | Pemasangan strainer 16 K, Dia. 10" (250 mm) | buah | 22270053.23
6.5.4.24 | Pemasangan strainer 16 K, Dia. 12" (300 mm) | buah | 25162765.5
6.5.5.1 | Pemasangan floater valve, Dia. 1/2" (15 mm) | buah | 17906.75
6.5.5.2 | Pemasangan floater valve, Dia. 3/4" (20 mm) | buah | 26871.84
6.5.5.3 | Pemasangan floater valve, Dia. 1" (25 mm) | buah | 35733.1
6.5.5.4 | Pemasangan floater valve, Dia. 1-1/4" (32 mm) | buah | 43892.74
6.5.5.5 | Pemasangan floater valve, Dia. 1-1/2" (40 mm) | buah | 53639.85
6.5.5.6 | Pemasangan floater valve, Dia. 2" (50 mm) | buah | 70800.89
6.5.5.7 | Pemasangan floater valve, Dia. 2-1/2" (65 mm) | buah | 88671.33
6.5.5.8 | Pemasangan floater valve, Dia. 3" (80 mm) | buah | 161183.17
6.5.5.9 | Pemasangan floater valve, Dia. 4" (100 mm) | buah | 215751.95
6.5.5.10 | Pemasangan floater valve, Dia. 5" (125 mm) | buah | 269364.38
6.5.5.11 | Pemasangan floater valve, Dia. 6" (150 mm) | buah | 323127.7
6.5.5.12 | Pemasangan floater valve, Dia. 8" (200 mm) | buah | 430511.24
6.5.5.13 | Pemasangan floater valve, Dia. 10" (250 mm) | buah | 538054.57
6.5.5.14 | Pemasangan floater valve, Dia. 12" (300 mm) | buah | 644588.56
6.5.6.1 | Pemasangan foot valve, Dia. 1/2" (15 mm) | buah | 35088.79
6.5.6.2 | Pemasangan foot valve, Dia. 3/4" (20 mm) | buah | 47620.92
6.5.6.3 | Pemasangan foot valve, Dia. 1" (25 mm) | buah | 64727.04
6.5.6.4 | Pemasangan foot valve, Dia. 1-1/4" (32 mm) | buah | 86787.49
6.5.6.5 | Pemasangan foot valve, Dia. 1-1/2" (40 mm) | buah | 97130.22
6.5.6.6 | Pemasangan foot valve, Dia. 2" (50 mm) | buah | 128788.78
6.5.6.7 | Pemasangan foot valve, Dia. 2-1/2" (65 mm) | buah | 161155.66
6.5.6.8 | Pemasangan foot valve, Dia. 3" (80 mm) | buah | 259510.47
6.5.6.9 | Pemasangan foot valve, Dia. 4" (100 mm) | buah | 346855
6.5.6.10 | Pemasangan foot valve, Dia. 5" (125 mm) | buah | 433243.2
6.5.6.11 | Pemasangan foot valve, Dia. 6" (150 mm) | buah | 519782.28
6.5.6.12 | Pemasangan foot valve, Dia. 8" (200 mm) | buah | 692717.34
6.5.6.13 | Pemasangan foot valve, Dia. 10" (250 mm) | buah | 865812.19
6.5.6.14 | Pemasangan foot valve, Dia. 12" (300 mm) | buah | 1037897.71
6.5.6.15 | Pemasangan foot valve, Dia. 14" (350 mm) | buah | 1211692.97
6.5.7.1 | Pemasangan flexible joint 10 K, Dia. 1/2" (15 mm) | buah | 326100.97
6.5.7.2 | Pemasangan flexible joint 10 K, Dia. 3/4" (20 mm) | buah | 334337.87
6.5.7.3 | Pemasangan flexible joint 10 K, Dia. 1" (25 mm) | buah | 343927.31
6.5.7.4 | Pemasangan flexible joint 10 K, Dia. 1-1/4" (32 mm) | buah | 352086.95
6.5.7.5 | Pemasangan flexible joint 10 K, Dia. 1-1/2" (40 mm) | buah | 361834.06
6.5.7.6 | Pemasangan flexible joint 10 K, Dia. 2" (50 mm) | buah | 378995.11
6.5.7.7 | Pemasangan flexible joint 10 K, Dia. 2-1/2" (65 mm) | buah | 396865.55
6.5.7.8 | Pemasangan flexible joint 10 K, Dia. 3" (80 mm) | buah | 509576.63
6.5.7.9 | Pemasangan flexible joint 10 K, Dia. 4" (100 mm) | buah | 564145.41
6.5.7.10 | Pemasangan flexible joint 10 K, Dia. 5" (125 mm) | buah | 617757.84
6.5.7.11 | Pemasangan flexible joint 10 K, Dia. 6" (150 mm) | buah | 671521.16
6.5.7.12 | Pemasangan flexible joint 10 K, Dia. 8" (200 mm) | buah | 778904.7
6.5.7.13 | Pemasangan flexible joint 10 K, Dia. 10" (250 mm) | buah | 886448.03
6.5.7.14 | Pemasangan flexible joint 10 K, Dia. 12" (300 mm) | buah | 912637.9
6.5.7.15 | Pemasangan flexible joint 20 K, Dia. 2" (50 mm) | buah | 687189.33
6.5.7.16 | Pemasangan flexible joint 20 K, Dia. 2-1/2" (65 mm) | buah | 705059.76
6.5.7.17 | Pemasangan flexible joint 20 K, Dia. 3" (80 mm) | buah | 857970.1
6.5.7.18 | Pemasangan flexible joint 20 K, Dia. 4" (100 mm) | buah | 912538.87
6.5.7.19 | Pemasangan flexible joint 20 K, Dia. 5" (125 mm) | buah | 966151.3
6.5.7.20 | Pemasangan flexible joint 20 K, Dia. 6" (150 mm) | buah | 1019914.63
6.5.7.21 | Pemasangan flexible joint 20 K, Dia. 8" (200 mm) | buah | 1127298.16
6.5.7.22 | Pemasangan flexible joint 20 K, Dia. 10" (250 mm) | buah | 1234841.49
6.5.7.23 | Pemasangan flexible joint 20 K, Dia. 12" (300 mm) | buah | 1341375.48
6.5.7.24 | Pemasangan flexible joint 20 K, Dia. 14" (350 mm) | buah | 1449620.41
6.5.8.1 | Pemasangan butterfly valve, Dia. 2" (50 mm) | buah | 70800.89
6.5.8.2 | Pemasangan butterfly valve, Dia. 2-1/2" (65 mm) | buah | 88671.33
6.5.8.3 | Pemasangan butterfly valve, Dia. 3" (80 mm) | buah | 161183.17
6.5.8.4 | Pemasangan butterfly valve, Dia. 4" (100 mm) | buah | 215751.95
6.5.8.5 | Pemasangan butterfly valve, Dia. 5" (125 mm) | buah | 269364.38
6.5.8.6 | Pemasangan butterfly valve, Dia. 6" (150 mm) | buah | 323127.7
6.5.8.7 | Pemasangan butterfly valve, Dia. 8" (200 mm) | buah | 430511.24
6.5.8.8 | Pemasangan butterfly valve, Dia. 10" (250 mm) | buah | 538054.57
6.5.8.9 | Pemasangan butterfly valve, Dia. 12" (300 mm) | buah | 644588.56
6.5.8.10 | Pemasangan butterfly valve, Dia. 14" (350 mm) | buah | 740485.41
6.5.9.1 | Pemasangan Globe valve, Dia. 1/2" (15 mm) | buah | 17906.75
6.5.9.2 | Pemasangan Globe valve, Dia. 3/4" (20 mm) | buah | 26871.84
6.5.9.3 | Pemasangan Globe valve, Dia. 1" (25 mm) | buah | 35733.1
6.5.9.4 | Pemasangan Globe valve, Dia. 1-1/4" (32 mm) | buah | 43892.74
6.5.9.5 | Pemasangan Globe valve, Dia. 1-1/2" (40 mm) | buah | 53639.85
6.5.9.6 | Pemasangan Globe valve, Dia. 2" (50 mm) | buah | 70800.89
6.5.9.7 | Pemasangan Globe valve, Dia. 2-1/2" (65 mm) | buah | 88671.33
6.5.9.8 | Pemasangan Globe valve, Dia. 3" (80 mm) | buah | 161183.17
6.5.9.9 | Pemasangan Globe valve, Dia. 4" (100 mm) | buah | 215751.95
6.5.9.10 | Pemasangan Globe valve, Dia. 5" (125 mm) | buah | 269364.38
6.5.9.11 | Pemasangan Globe valve, Dia. 6" (150 mm) | buah | 323127.7
6.5.9.12 | Pemasangan Globe valve, Dia. 8" (200 mm) | buah | 430511.24
6.5.10.1 | Pemasangan Pressure gauge 16 K + Gate Valve, Dia. 1/2" (15 mm) | buah | 275482.51
6.5.10.2 | Pemasangan Pressure gauge 16 K + Gate Valve, Dia. 1" (25 mm) | buah | 453448.04
6.5.10.3 | Pemasangan Pressure gauge 16 K + Gate Valve, Dia. 2" (50 mm) | buah | 887544.07
6.5.10.4 | Pemasangan Pressure gauge 16 K + Gate Valve, Dia. 3" (80 mm) | buah | 1997445.15
6.5.10.5 | Pemasangan Pressure gauge 16 K + Gate Valve, Dia. 4" (100 mm) | buah | 3320377.34
6.5.10.6 | Pemasangan Pressure gauge 25 K + Gate Valve, Dia. 1/2" (15 mm) | buah | 395840.87
6.5.10.7 | Pemasangan Pressure gauge 25 K + Gate Valve, Dia. 1" (25 mm) | buah | 586251.11
6.5.10.8 | Pemasangan Pressure gauge 25 K + Gate Valve, Dia. 2" (50 mm) | buah | 977418.16
6.5.10.9 | Pemasangan Pressure gauge 25 K + Gate Valve, Dia. 4" (100 mm) | buah | 3348595.15
6.5.10.10 | Pemasangan Pressure gauge 25 K + Gate valve dia. 3" (80 mm) | buah | 2123207.31
6.5.10.11 | Pemasangan Pressure gauge 40 K + Gate valve dia. 1/2" (15 mm) | buah | 608338.14
6.5.10.12 | Pemasangan Pressure gauge 40 K + Gate valve dia. 1" (25 mm) | buah | 586251.11
6.5.11.1 | Pemasangan water meter, Dia. 1/2" (15 mm) | buah | 368941.66
6.5.11.2 | Pemasangan water meter, Dia. 3/4" (20 mm) | buah | 633256.12
6.5.11.3 | Pemasangan water meter, Dia. 1" (25 mm) | buah | 920383.38
6.5.11.4 | Pemasangan water meter, Dia. 1-1/2" (40 mm) | buah | 2288793.08
6.5.11.5 | Pemasangan water meter, Dia. 2" (50 mm) | buah | 2738343.7
6.5.11.6 | Pemasangan water meter, Dia. 3" (80 mm) | buah | 2346135.68
6.5.11.7 | Pemasangan water meter, Dia. 4" (100 mm) | buah | 4330593.21
6.5.11.8 | Pemasangan water meter, Dia. 6" (150 mm) | buah | 4693032.73
6.5.11.9 | Pemasangan water meter, Dia. 8" (200 mm) | buah | 6257052.48
6.5.11.10 | Pemasangan water meter, Dia. 10" (250 mm) | buah | 7821229.61
6.5.11.11 | Pemasangan water meter, Dia. 12" (300 mm) | buah | 9384399.81
6.5.11.12 | Pemasangan water meter, Dia. 16" (400 mm) | buah | 12405977.38
6.5.11.13 | Pemasangan flow meter analog 10 K, Dia 4" (100 mm) | buah | 1817088.28
6.5.12.1 | Pemasangan clean out, Dia. 2" (50 mm) | buah | 32228.02
6.5.12.2 | Pemasangan clean out, Dia. 2-1/2" (65 mm) | buah | 39442.06
6.5.12.3 | Pemasangan clean out, Dia. 3" (80 mm) | buah | 62641.25
6.5.12.4 | Pemasangan clean out, Dia. 4" (100 mm) | buah | 83474.95
6.5.12.5 | Pemasangan clean out, Dia. 5" (125 mm) | buah | 104185.17
6.5.12.6 | Pemasangan clean out, Dia. 6" (150 mm) | buah | 125246.19
6.5.12.7 | Pemasangan clean out, Dia. 8" (200 mm) | buah | 166826.42
6.5.13.1 | Pemasangan roof drain, Dia. 2" (50 mm) | buah | 218125.41
6.5.13.2 | Pemasangan roof drain, Dia. 2-1/2" (65 mm) | buah | 230097.86
6.5.13.3 | Pemasangan roof drain, Dia. 3" (80 mm) | buah | 242026.21
6.5.13.4 | Pemasangan roof drain, Dia. 4" (100 mm) | buah | 262736.43
6.5.13.5 | Pemasangan roof drain, Dia. 5" (125 mm) | buah | 288064.9
6.5.13.6 | Pemasangan roof drain, Dia. 6" (150 mm) | buah | 312152.92
6.5.13.7 | Pemasangan roof drain, Dia. 8" (200 mm) | buah | 359053.01
6.5.13.8 | Pemasangan roof drain, Dia. 10" (250 mm) | buah | 406012.85
6.5.13.9 | Pemasangan roof drain, Dia. 12" (300 mm) | buah | 452562.14
6.5.14.1 | Pemasangan floor clean out, Dia. 2" (50 mm) | buah | 47250.9
6.5.14.2 | Pemasangan floor clean out, Dia. 2-1/2" (65 mm) | buah | 59223.34
6.5.14.3 | Pemasangan floor clean out, Dia. 3" (80 mm) | buah | 71151.7
6.5.14.4 | Pemasangan floor clean out, Dia. 4" (100 mm) | buah | 91861.92
6.5.14.5 | Pemasangan floor clean out, Dia. 6" (150 mm) | buah | 141278.41
6.5.14.6 | Pemasangan floor clean out, Dia. 8" (200 mm) | buah | 188178.5
6.5.15.1 | Pemasangan vent cap, Dia. 2" (50 mm) | buah | 54599.53
6.5.15.2 | Pemasangan vent cap, Dia. 3" (80 mm) | buah | 89758.11
6.5.15.3 | Pemasangan vent cap, Dia. 4" (100 mm) | buah | 116343.91
6.5.16.1 | Pemasangan PRV, Dia. 2" (50 mm) | buah | 178204.07
6.5.16.2 | Pemasangan PRV, Dia. 2-1/2" (65 mm) | buah | 217399.16
6.5.16.3 | Pemasangan PRV, Dia. 3" (80 mm) | buah | 261204.73
6.5.16.4 | Pemasangan PRV, Dia. 4" (100 mm) | buah | 349194.1
6.5.16.5 | Pemasangan PRV, Dia. 6" (150 mm) | buah | 527011.05
6.5.16.6 | Pemasangan PRV, Dia. 8" (200 mm) | buah | 694355.85
6.5.17.1 | Pemasangan Automatic Air Vent, Dia. 1/2" (15 mm) | buah | 754484.45
6.5.17.2 | Pemasangan Automatic Air Vent, Dia. 1" (25 mm) | buah | 762644.09
6.5.17.3 | Pemasangan Automatic Air Vent, Dia. 2" (50 mm) | buah | 778552.82
6.5.17.4 | Pemasangan Automatic Air Vent, Dia. 3" (80 mm) | buah | 808966.06
6.5.17.5 | Pemasangan Automatic Air Vent, Dia. 4" (100 mm) | buah | 829799.75
6.5.17.6 | Pemasangan Automatic Air Vent, Dia. 6" (150 mm) | buah | 871116.35
6.5.18.1 | Pemasangan vent out, Dia. 2" (50 mm) | buah | 54431.96
6.5.19.1 | Pemasangan WLC & pengkabelan | buah | 2124599.83
6.5.20.1 | Pemasangan pressure switch | buah | 122124.29
6.5.20.2 | Pemasangan Pressure Instrumentation | unit | 43867.45
6.5.21.1 | Pemasangan Header Pipa PVC AW, Dia. 4" (100 mm) | m | 171484.33
6.5.22.1 | Pemasangan Header Pipa Galvanis MED CLASS, Dia. 4" (100 mm) | unit | 1614323.67
6.5.22.2 | Pemasangan Header Pipa Galvanis MED CLASS, Dia. 6" (150 mm) | unit | 1042524.73
6.5.22.3 | Pemasangan Header Pipa Galvanis MED CLASS, Dia. 8" (200 mm) | unit | 1174236.64
6.5.22.4 | Pemasangan Header Pipa Galvanis MED CLASS, Dia. 10" (250 mm) | unit | 1310689.71
6.5.23.1 | Pemasangan Header Pipa BS SCH 40, Dia. 8" (200 mm) | m | 1276099.08
6.5.23.2 | Pemasangan Header Pipa BS SCH 40, Dia. 10" (250 mm) | m | 1563755.65
6.5.24.1 | Pemasangan DOP PVC, Dia. 3" (80 mm) | buah | 22828.01
6.5.24.2 | Pemasangan DOP PVC, Dia. 4" (100 mm) | buah | 22828.01
6.5.24.3 | Pemasangan DOP PVC, Dia. 6" (150 mm) | buah | 39255.12
6.5.24.4 | Pemasangan DOP PVC, DN. 2" (50 mm) | unit | 16309.65
6.5.25.1 | Pemasangan Tee Stub In Ø 8" x 4" (200 x 100 mm) | buah | 46222.44
6.5.25.2 | Pemasangan Tee Stub In 45° Ø 10" x 8" (250 x 200 mm) | buah | 68614.32
6.5.25.3 | Pemasangan Tee Stub In 45° Ø 8" x 8" (200 x 200 mm) | buah | 48556.89
6.5.26.1 | Pemasangan Tee Y Ø 3" x 2" (80 x 50 mm) Galvanized | buah | 16549.26
6.5.29.1 | Pemasangan Reducer Ø 10" x 8" (250 x 200 mm) | buah | 68614.32
6.5.29.2 | Pemasangan Reducer Ø 10" x 6" (250 x 150 mm) | buah | 68614.32
6.5.29.3 | Pemasangan Reducer Ø 8" x 3" (200 x 80 mm) | buah | 46222.44
6.5.29.4 | Pemasangan Reducer Ø 6" x 4" (150 x 100 mm) | buah | 25931.57
6.5.29.5 | Pemasangan Reducer Ø 6" x 1- 1/2" (150 x 40 mm) | buah | 25931.57
6.5.29.6 | Pemasangan Reducer Ø 3" x 2" (80 x 50 mm) | buah | 9779.34
6.5.29.7 | Pemasangan Reducer Ø 4" x 3" (100 x 80 mm) | buah | 12432.65
6.5.29.8 | Pemasangan Reducer Ø 3" x 2" (80 x 50 mm) | buah | 9779.34
6.5.29.9 | Pemasangan Reducer Ø 8" x 2" (200 x 50 mm) | buah | 46222.44
6.5.29.10 | Pemasangan Reducer Ø 4" x 2" (100 x 50 mm) | buah | 12432.65
6.5.29.11 | Pemasangan Reducer Ø 6" x 4" (150 x 100 mm) | buah | 25931.57
6.5.30.1 | Pemasangan Socket Ø 3/4" (20 mm) | buah | 3646.81
6.5.30.2 | Pemasangan Socket Ø 2" (50 mm) | buah | 6236.38
6.5.30.3 | Pemasangan Socket Ø 3" (80 mm) | buah | 9779.34
6.5.33.1 | Pemasangan Nozzle dengan lubang ∅ 10 mm pada besi tebal 4 mm secara semi mekanis | buah | 18911.63
6.5.34.1 | Pemasangan Flange Adaptor Ø 8" (200 mm) | buah | 46222.44
6.5.34.2 | Pemasangan Flange Adaptor Ø 6" (150 mm) | buah | 25931.57
6.5.34.3 | Pemasangan Flange Adaptor Ø 4" (100 mm) | buah | 12432.65
6.5.34.4 | Pemasangan Flange Adaptor Ø 2" (50 mm) | buah | 6236.38
6.5.34.5 | Pemasangan Flange Ø 16" (400 mm) | buah | 236404.92
6.5.34.6 | Pemasangan Flange Ø 10" (250 mm) | buah | 68614.32
6.5.34.7 | Pemasangan Flange Ø 12" (300 mm) | buah | 196290.06
6.5.34.8 | Pemasangan Flange Ø 8" (200 mm) | buah | 46222.44
6.5.34.9 | Pemasangan Flange Ø 6" (150 mm) | buah | 25931.57
6.5.34.10 | Pemasangan Flange Ø 4" (100 mm) | buah | 12432.65
6.5.34.11 | Pemasangan Flange Ø 3" (80 mm) | buah | 9779.34
6.5.34.12 | Pemasangan Flange Ø 2" (50 mm) | buah | 6236.38
6.5.34.13 | Pemasangan Flange Ø 1-1/2" (40 mm) | buah | 5697.53
6.5.34.14 | Pemasangan Flange Ø 1-1/4" (32 mm) | buah | 5139.04
6.5.34.15 | Pemasangan Blind Flange Ø 10" (250 mm) | buah | 68614.32
6.5.34.16 | Pemasangan Blind Flange Ø 8" (200 mm) | buah | 46222.44
6.5.34.17 | Pemasangan Blind Flange Ø 6" (150 mm) | buah | 25931.57
6.5.34.18 | Pemasangan Blind Flange Ø 3" (80 mm) | buah | 9779.34
6.5.34.19 | Pemasangan Blind Flange Ø 2" (50 mm) | buah | 6236.38
6.5.34.20 | Pemasangan Wall pipe dan puddle flange Ø 8" (200 mm) | buah | 46222.44
6.5.34.21 | Pemasangan Fitting Flange PVC Ø 3" (80 mm) | buah | 9779.34
6.5.34.22 | Pemasangan Flange Ø 2-1/2" (65 mm) | buah | 7540.57
6.5.34.23 | Pemasangan Flange Ø 18" (450 mm) | buah | 256462.34
6.5.34.24 | Pemasangan Flange Ø 20" (500 mm) | buah | 159797.09
6.5.34.25 | Pemasangan Flange Ø 24" (600 mm) | buah | 358359.39
6.5.34.26 | Pemasangan Flange Bell End Ø 2" (50 mm) | buah | 6236.38
6.5.34.27 | Pemasangan Flange Bell End Ø 3" (80 mm) | buah | 9779.34
6.5.34.28 | Pemasangan Flange Bell End Ø 4" (100 mm) | buah | 12432.65
6.5.35.1 | Pemasangan Bend 90° Ø 6" (150 mm) | buah | 25931.57
6.5.35.2 | Pemasangan Bend 90° Ø 4" (100 mm) | buah | 12432.65
6.5.35.3 | Pemasangan Bend 90° Ø 3" (80 mm) | buah | 9779.34
6.5.35.4 | Pemasangan Bend 90° Ø 2" (50 mm) | buah | 6236.38
6.5.35.5 | Pemasangan Bend All Flange Ø 4" (100 mm) | buah | 12432.65
6.5.35.6 | Pemasangan Bend 90° Ø 8" (200 mm) | buah | 46222.44
6.5.35.7 | Pemasangan Bend 90° Ø 1-1/4" (32 mm) | buah | 5139.04
6.5.35.8 | Pemasangan Bend 90° Ø 3/4" (20 mm) | buah | 3646.81
6.5.35.9 | Pemasangan Bend 45° Ø 2" (50 mm) | buah | 6236.38
6.5.35.10 | Pemasangan Bend 45° Ø 2-1/2" (65 mm) | buah | 7955.94
6.5.35.11 | Pemasangan Bend 45° Ø 4" (100 mm) | buah | 12432.65
6.5.35.12 | Pemasangan Bend 45° Ø 6" (150 mm) | buah | 19395.1
6.5.35.13 | Pemasangan Bend 45° Ø 8" (200 mm) | buah | 46222.44
6.5.35.14 | Pemasangan Bend 45° Ø 10" (250 mm) | buah | 68614.32
6.5.35.15 | Pemasangan Bend 45° Ø 12" (300 mm) | buah | 196290.06
6.5.35.16 | Pemasangan Bend 45° Ø 16" (400 mm) | buah | 236404.92
6.5.35.17 | Pemasangan Bend 45° Ø 18" (450 mm) | buah | 256462.34
6.5.35.18 | Pemasangan Bend 45° Ø 20" (500 mm) | buah | 299864.31
6.5.35.19 | Pemasangan Bend 45° Ø 24" (600 mm) | buah | 374949.26
6.5.35.20 | Pemasangan Bend 90° Ø 2-1/2" (65 mm) | buah | 7955.94
6.5.35.21 | Pemasangan Bend 90° Ø 10" (250 mm) | buah | 68614.32
6.5.35.22 | Pemasangan Bend 90° Ø 12" (300 mm) | buah | 196290.06
6.5.35.23 | Pemasangan Bend 90° Ø 16" (400 mm) | buah | 236404.92
6.5.35.24 | Pemasangan Bend 90° Ø 18" (450 mm) | buah | 256462.34
6.5.35.25 | Pemasangan Bend 90° Ø 20" (500 mm) | buah | 299864.31
6.5.35.26 | Pemasangan Bend 90° Ø 24" (600 mm) | buah | 374949.26
6.5.35.27 | Pemasangan Bend PVC 30° Ø 2" (50 mm) | buah | 6236.38
6.5.35.28 | Pemasangan Bend PVC 45° Ø 2" (50 mm) | buah | 6236.38
6.5.35.29 | Pemasangan Bend PVC 90° Ø 2" (50 mm) | buah | 6236.38
6.5.35.30 | Pemasangan Bend PVC 45° Ø 3" (80 mm) | buah | 9779.34
6.5.35.31 | Pemasangan Bend PVC 90° Ø 3" (80 mm) | buah | 9779.34
6.5.35.32 | Pemasangan Bend PVC 45° Ø 4" (100 mm) | buah | 12432.65
6.5.35.33 | Pemasangan Bend PVC 90° Ø 4" (100 mm) | buah | 12432.65
6.5.36.1 | Pemasangan Back Pressure Valve Ø 1/2" (15 mm) | buah | 3646.81
6.5.37.1 | Pemasangan Air Valve Ø 8" (200 mm) | buah | 382497.77
6.5.37.2 | Pemasangan Air Valve Ø 3" (80 mm) | buah | 75090.67
6.5.37.3 | Pemasangan Air Valve Ø 1-1/2 " (40 mm) | buah | 38395.3
6.5.37.4 | Pemasangan Air Valve Ø 2" (50 mm) | buah | 47966.95
6.5.37.5 | Pemasangan Air Valve Ø 2-1/2" (65 mm) | buah | 60068.44
6.5.37.6 | Pemasangan Air Valve Ø 4" (100 mm) | buah | 93759.7
6.5.37.7 | Pemasangan Air Valve Ø 6" (150 mm) | buah | 283987.26
6.5.37.8 | Pemasangan Air Valve Ø 10" (250 mm) | buah | 432096.01
6.5.37.9 | Pemasangan Air Valve Ø 12" (300 mm) | buah | 481403.19
6.5.38.1 | Pemasangan Adaptor Ø 3/4" (20 mm) | buah | 3646.81
6.5.39.1 | Pemasangan Union Ø 3/4" (20 mm) | buah | 3646.81
6.5.40.1 | Pemasangan Double Nipple Ø 3/4" (20 mm) | buah | 3646.81
6.5.41.1 | Pemasangan Giboult Joint Ø 8" (200 mm) | buah | 46222.44
6.5.42.1 | Pemasangan Street Box Ø 2" (50 mm) | buah | 6236.38
6.5.42.2 | Pemasangan Street Box Ø 2-1/2" (65 mm) | buah | 7955.94
6.5.42.3 | Pemasangan Street Box Ø 4" (100 mm) | buah | 12432.65
6.5.42.4 | Pemasangan Street Box Ø 6" (150 mm) | buah | 19395.1
6.5.42.5 | Pemasangan Street Box Ø 8" (200 mm) | buah | 46222.44
6.5.42.6 | Pemasangan Street Box Ø 10" (250 mm) | buah | 68614.32
6.5.42.7 | Pemasangan Street Box Ø 12" (300 mm) | buah | 196290.06
6.5.42.8 | Pemasangan Street Box Ø 16" (400 mm) | buah | 236404.92
6.5.42.9 | Pemasangan Street Box Ø 18" (450 mm) | buah | 256462.34
6.5.42.10 | Pemasangan Street Box Ø 20" (500 mm) | buah | 299864.31
6.5.42.11 | Pemasangan Street Box Ø 24" (600 mm) | buah | 374949.26
6.5.42.12 | Pemasangan Street Box Cast Iron Ø 2" (50 mm) | buah | 47966.95
6.5.42.13 | Pemasangan Street Box Cast Iron Ø 3" (80 mm) | buah | 88522.56
6.5.42.14 | Pemasangan Street Box Cast Iron Ø 4" (100 mm) | buah | 93759.7
6.5.43.1 | Pemasangan Bend Flange 45° Ø 2" (50 mm) | buah | 6236.38
6.5.43.2 | Pemasangan Bend Flange 45° Ø 2-1/2" (65 mm) | buah | 7955.94
6.5.43.3 | Pemasangan Bend Flange 45° Ø 3" (80 mm) | buah | 9779.34
6.5.43.4 | Pemasangan Bend Flange 45° Ø 4" (100 mm) | buah | 12432.65
6.5.43.5 | Pemasangan Bend Flange 45° Ø 6" (150 mm) | buah | 19395.1
6.5.43.6 | Pemasangan Bend Flange 45° Ø 8" (200 mm) | buah | 46222.44
6.5.43.7 | Pemasangan Bend Flange 45° Ø 10" (250 mm) | buah | 68614.32
6.5.43.8 | Pemasangan Bend Flange 45° Ø 12" (300 mm) | buah | 196290.06
6.5.43.9 | Pemasangan Bend Flange 45° Ø 16" (400 mm) | buah | 236404.92
6.5.43.10 | Pemasangan Bend Flange 45° Ø 18" (450 mm) | buah | 256462.34
6.5.43.11 | Pemasangan Bend Flange 45° Ø 20" (500 mm) | buah | 299864.31
6.5.43.12 | Pemasangan Bend Flange 45° Ø 24" (600 mm) | buah | 374949.26
6.5.44.1 | Pemasangan Stub Flange Ø 2" (50 mm) | buah | 6236.38
6.5.44.2 | Pemasangan Stub Flange Ø 2-1/2" (65 mm) | buah | 7955.94
6.5.44.3 | Pemasangan Stub Flange Ø 3" (80 mm) | buah | 9779.34
6.5.44.4 | Pemasangan Stub Flange Ø 4" (100 mm) | buah | 12432.65
6.5.44.5 | Pemasangan Stub Flange Ø 6" (150 mm) | buah | 19395.1
6.5.44.6 | Pemasangan Stub Flange Ø 8" (200 mm) | buah | 46222.44
6.5.44.7 | Pemasangan Stub Flange Ø 10" (250 mm) | buah | 68614.32
6.5.44.8 | Pemasangan Stub Flange Ø 12" (300 mm) | buah | 196290.06
6.5.44.9 | Pemasangan Stub Flange Ø 16" (400 mm) | buah | 236404.92
6.5.44.10 | Pemasangan Stub Flange Ø 18" (450 mm) | buah | 256462.34
6.5.44.11 | Pemasangan Stub Flange Ø 20" (500 mm) | buah | 299864.31
6.5.44.12 | Pemasangan Stub Flange Ø 24" (600 mm) | buah | 374949.26
6.5.45.1 | Pemasangan Flange Spigot Ø 2" (50 mm) | buah | 6236.38
6.5.45.2 | Pemasangan Flange Spigot Ø 2-1/2" (65 mm) | buah | 7955.94
6.5.45.3 | Pemasangan Flange Spigot Ø 3" (80 mm) | buah | 9779.34
6.5.45.4 | Pemasangan Flange Spigot Ø 4" (100 mm) | buah | 12432.65
6.5.45.5 | Pemasangan Flange Spigot Ø 6" (150 mm) | buah | 19395.1
6.5.45.6 | Pemasangan Flange Spigot Ø 8" (200 mm) | buah | 46222.44
6.5.45.7 | Pemasangan Flange Spigot Ø 10" (250 mm) | buah | 68614.32
6.5.45.8 | Pemasangan Flange Spigot Ø 12" (300 mm) | buah | 196290.06
6.5.45.9 | Pemasangan Flange Spigot Ø 16" (400 mm) | buah | 236404.92
6.5.45.10 | Pemasangan Flange Spigot Ø 18" (450 mm) | buah | 256462.34
6.5.45.11 | Pemasangan Flange Spigot Ø 20" (500 mm) | buah | 299864.31
6.5.45.12 | Pemasangan Flange Spigot Ø 24" (600 mm) | buah | 374949.26
6.5.46.1 | Pemasangan Clamp Saddle Ø 2" x 1/2" (50 mm x 15 mm) | buah | 6236.38
6.5.46.2 | Pemasangan Clamp Saddle Ø 3" x 1/2" (80 mm x 15 mm) | buah | 9779.34
6.5.46.3 | Pemasangan Clamp Saddle Ø 4" x 1/2" (100 mm x 15 mm) | buah | 12432.65
6.5.47.1 | Pemasangan Male Threaded Compression Elbow HDPE Ø 1/2" (15 mm) | buah | 3646.81
6.5.48.1 | Pemasangan Female Threaded Elbow GIP Ø 1/2" (15 mm) | buah | 3646.81
6.5.49.1 | Pemasangan Compression Elbow HDPE Ø 1/2" (15 mm) | buah | 3646.81
6.5.50.1 | Pemasangan Plug Kran (Brass) Ø 1/2" (15 mm) | buah | 3646.81
6.5.51.1 | Pemasangan Double Nipple (Brass) Ø 1/2" (15 mm) | buah | 3646.81
6.5.52.1 | Pemasangan DOP Female Threaded Tee GIP Ø 1/2" (15 mm) | buah | 3646.81
6.6.1.1 | Pembuatan Sumur Resapan Air Hujan diameter 80 cm, t=100 cm | buah | 1784911.11
6.7.1.1 | Pemasangan Sambungan Rumah Air Minum dia. 1-1/2" (40 mm) | unit | 14644.84
6.7.1.2 | Pemasangan Sambungan Rumah Air Minum dia. 2" (50 mm) | unit | 16403.68
6.7.1.3 | Pemasangan Sambungan Rumah Air Minum dia. 2-1/2" (60 mm) | unit | 17312.97
6.7.1.4 | Pemasangan Sambungan Rumah Air Minum dia. 3" (75 mm) | unit | 18617.16
6.7.1.5 | Pemasangan Sambungan Rumah Air Minum dia. 4" (100 mm) | unit | 20208.42
7.1.1.1 | Pemasangan Paving block (Blok Beton) Natural Tebal 6 cm fc 20 MPa dan Pengunci Topi Uskup untuk Jalan Lingkungan (Jalan Lokal) secara manual | m2 | 214383.55
7.1.1.2 | Pemasangan Paving block (Blok Beton) Natural Tebal 6 cm fc 25 MPa dan Pengunci Topi Uskup untuk Jalan Akses/Penghubung (Jalan Kolektor) secara manual | m2 | 237483.55
7.1.1.3 | Pemasangan Paving block (Blok Beton) Natural Tebal 6 cm fc 20 MPa dan Pengunci Topi Uskup untuk Jalan Lingkungan (Jalan Lokal) secara semi mekanis | m2 | 194337.74
7.1.1.4 | Pemasangan Paving block (Blok Beton) Natural Tebal 6 cm fc 25 MPa dan Pengunci Topi Uskup untuk Jalan Akses/Penghubung (Jalan Kolektor) secara semi mekanis | m2 | 217437.74
7.1.1.5 | Pemasangan Paving block (Blok Beton) Natural Tebal 8 cm fc 20 MPa dan Pengunci Topi Uskup untuk Jalan Lingkungan (Jalan Lokal) secara manual | m2 | 236466.05
7.1.1.6 | Pemasangan Paving block (Blok Beton) Natural Tebal 8 cm fc 25 MPa dan Pengunci Topi Uskup untuk Jalan Akses/Penghubung (Jalan Kolektor) secara manual | m2 | 253791.05
7.1.1.7 | Pemasangan Paving block (Blok Beton) Natural Tebal 8 cm fc 20 MPa dan Pengunci Topi Uskup untuk Jalan Lingkungan (Jalan Lokal) secara semi mekanis | m2 | 216780.43
7.1.1.8 | Pemasangan Paving block (Blok Beton) Natural Tebal 8 cm fc 25 MPa dan Pengunci Topi Uskup untuk Jalan Akses/Penghubung (Jalan Kolektor) secara semi mekanis | m2 | 234105.43
7.1.2.1 | Pemasangan Kanstin, tebal 10x20x40 cm dengan kupingan untuk Jalan Lingkungan (Jalan Lokal) | m1 | 87899.4
7.1.2.2 | Pemasangan Kanstin, tebal 15x40x60 cm dengan kupingan untuk Jalan Akses/Penghubung (Jalan Kolektor) | m1 | 146895.61
7.1.2.3 | Pemasangan Kanstin, tebal 10x20x40 cm tanpa kupingan untuk Jalan Lingkungan (Jalan Lokal) | m1 | 60642.49
7.1.2.4 | Pemasangan Kanstin, tebal 15x40x60 cm tanpa kupingan untuk Jalan Akses/ Penghubung (Jalan Kolektor) | m1 | 63372.34
7.2.1.1 | Beton Kurus fc 10 MPa untuk Jalan Lingkungan (Jalan Lokal) semi mekanis | m3 | 1250000
7.2.1.2 | Beton Kurus fc 10 MPa untuk Jalan Akses/Penghubung (Jalan Kolektor) semi mekanis | m3 | 259129.91
7.2.2.1 | Perkerasan beton Sc 3,5 MPa (Setara fc 25 MPa) untuk Jalan Lingkungan (Jalan Lokal) semi mekanis | m3 | 1480000
7.2.2.2 | Perkerasan beton Sc 3,8 MPa (Setara fc 30 MPa) untuk Jalan Akses/Penghubung (Jalan Kolektor) semi mekanis | m3 | 1550000
7.2.2.3 | Perkerasan beton Sc 3,5 MPa (Setara fc 25 MPa) untuk Jalan Lingkungan (Jalan Lokal) Ready Mixed | m3 | 1414124.88
7.2.2.4 | Perkerasan beton Sc 3,8 MPa (Setara fc 30 MPa) untuk Jalan Akses/Penghubung (Jalan Kolektor) Ready Mixed | m3 | 2104045.8
8.1.1.1 | Saluran U-Ditch 30x30x120 cm dengan lantai kerja fc 10 MPa | m1 | 415520.35
8.1.1.2 | Saluran U-Ditch 30x40x120 cm dengan lantai kerja fc 10 MPa | m1 | 447125.32
8.1.1.3 | Saluran U-Ditch 40x40x120 cm dengan lantai kerja fc 10 MPa | m1 | 514581.68
8.1.1.4 | Saluran U-Ditch 40x50x120 cm dengan lantai kerja fc 10 MPa | m1 | 538070.97
8.1.1.5 | Saluran U-Ditch 40x60x120 cm dengan lantai kerja fc 10 MPa | m1 | 876143.47
8.1.1.6 | Saluran U-Ditch 50x50x120 cm dengan lantai kerja fc 10 MPa | m1 | 679222.94
8.1.1.7 | Saluran U-Ditch 50x60x120 cm dengan lantai kerja fc 10 MPa | m1 | 765407.36
8.1.1.8 | Saluran U-Ditch 50x70x120 cm dengan lantai kerja fc 10 MPa | m1 | 1021466.54
8.1.1.9 | Saluran U-Ditch 60x60x120 cm dengan lantai kerja fc 10 MPa | m1 | 864095.64
8.1.1.10 | Saluran U-Ditch 60x70x120 cm dengan lantai kerja fc 10 MPa | m1 | 872628.71
8.1.1.11 | Saluran U-Ditch 60x80x120 cm dengan lantai kerja fc 10 MPa | m1 | 1269818.83
8.1.1.12 | Saluran U-Ditch 80x60x120 cm dengan lantai kerja fc 10 MPa | m1 | 1101597.99
8.1.1.13 | Saluran U-Ditch 80x80x120 cm dengan lantai kerja fc 10 MPa | m1 | 1161971.7
8.1.1.14 | Saluran U-Ditch 80x100x120 cm dengan lantai kerja fc 10 MPa | m1 | 1646933.03
8.1.1.15 | Saluran U-Ditch 100x100x120 cm dengan lantai kerja fc 10 MPa | m1 | 1870684.75
8.1.1.16 | Saluran U-Ditch 100x120x120 cm dengan lantai kerja fc 10 MPa | m1 | 2352857.69
8.1.1.17 | Saluran U-Ditch 120x120x120 cm dengan lantai kerja fc 10 MPa | m1 | 2522832.19
8.1.1.18 | Saluran U-Ditch 120x140x120 cm dengan lantai kerja fc 10 MPa | m1 | 2717716.96
8.1.1.19 | Saluran U-Ditch 140x140x120 cm dengan lantai kerja fc 10 MPa | m1 | 3592681.47
8.1.1.20 | Saluran U-Ditch 150x100x120 cm dengan lantai kerja fc 10 MPa | m1 | 3237055.25
8.1.1.21 | Saluran U-Ditch 150x150x120 cm dengan lantai kerja fc 10 MPa | m1 | 4255434.24
8.1.1.22 | Saluran U-Ditch 150x170x120 cm dengan lantai kerja fc 10 MPa | m1 | 4701353.62
8.1.1.23 | Saluran U-Ditch 160x160x120 cm dengan lantai kerja fc 10 MPa | m1 | 5340085.23
8.1.1.24 | Saluran U-Ditch 160x180x120 cm dengan lantai kerja fc 10 MPa | m1 | 5617682.11
8.1.1.25 | Saluran U-Ditch 180x180x120 cm dengan lantai kerja fc 10 MPa | m1 | 5426930.98
8.1.1.26 | Saluran U-Ditch 180x200x120 cm dengan lantai kerja fc 10 MPa | m1 | 6189147.68
8.1.1.27 | Saluran U-Ditch 200x200x120 cm dengan lantai kerja fc 10 MPa | m1 | 407892.52
8.1.2.1 | Saluran U-Ditch 30x30x120 cm dengan lantai kerja fc 7,5 MPa | m1 | 408126.72
8.1.2.2 | Saluran U-Ditch 30x40x120 cm dengan lantai kerja fc 7,5 MPa | m1 | 428110.48
8.1.2.3 | Saluran U-Ditch 40x40x120 cm dengan lantai kerja fc 7,5 MPa | m1 | 504969.96
8.1.2.4 | Saluran U-Ditch 40x50x120 cm dengan lantai kerja fc 7,5 MPa | m1 | 528459.25
8.1.2.5 | Saluran U-Ditch 40x60x120 cm dengan lantai kerja fc 7,5 MPa | m1 | 865792.39
8.1.2.6 | Saluran U-Ditch 50x50x120 cm dengan lantai kerja fc 7,5 MPa | m1 | 667541
8.1.2.7 | Saluran U-Ditch 50x60x120 cm dengan lantai kerja fc 7,5 MPa | m1 | 753725.42
8.1.2.8 | Saluran U-Ditch 50x70x120 cm dengan lantai kerja fc 7,5 MPa | m1 | 1009784.6
8.1.2.9 | Saluran U-Ditch 60x60x120 cm dengan lantai kerja fc 7,5 MPa | m1 | 850934.98
8.1.2.10 | Saluran U-Ditch 60x70x120 cm dengan lantai kerja fc 7,5 MPa | m1 | 859468.05
8.1.2.11 | Saluran U-Ditch 60x80x120 cm dengan lantai kerja fc 7,5 MPa | m1 | 1256658.17
8.1.2.12 | Saluran U-Ditch 80x60x120 cm dengan lantai kerja fc 7,5 MPa | m1 | 1085332
8.1.2.13 | Saluran U-Ditch 80x80x120 cm dengan lantai kerja fc 7,5 MPa | m1 | 1145853.58
8.1.2.14 | Saluran U-Ditch 80x100x120 cm dengan lantai kerja fc 7,5 MPa | m1 | 1630814.91
8.1.2.15 | Saluran U-Ditch 100x100x120 cm dengan lantai kerja fc 7,5 MPa | m1 | 1851017.69
8.1.2.16 | Saluran U-Ditch 100x120x120 cm dengan lantai kerja fc 7,5 MPa | m1 | 2333190.63
8.1.2.17 | Saluran U-Ditch 120x120x120 cm dengan lantai kerja fc 7,5 MPa | m1 | 2500059.8
8.1.2.18 | Saluran U-Ditch 120x140x120 cm dengan lantai kerja fc 7,5 MPa | m1 | 2694944.58
8.1.2.19 | Saluran U-Ditch 140x140x120 cm dengan lantai kerja fc 7,5 MPa | m1 | 3566508.01
8.1.2.20 | Saluran U-Ditch 150x100x120 cm dengan lantai kerja fc 7,5 MPa | m1 | 3208663.71
8.1.2.21 | Saluran U-Ditch 150x150x120 cm dengan lantai kerja fc 7,5 MPa | m1 | 4227190.57
8.1.2.22 | Saluran U-Ditch 150x170x120 cm dengan lantai kerja fc 7,5 MPa | m1 | 4673109.95
8.1.2.23 | Saluran U-Ditch 160x160x120 cm dengan lantai kerja fc 7,5 MPa | m1 | 5310658.57
8.1.2.24 | Saluran U-Ditch 160x180x120 cm dengan lantai kerja fc 7,5 MPa | m1 | 5588551.2
8.1.2.25 | Saluran U-Ditch 180x180x120 cm dengan lantai kerja fc 7,5 MPa | m1 | 6154785.21
8.1.2.26 | Saluran U-Ditch 180x200x120 cm dengan lantai kerja fc 7,5 MPa | m1 | 264459.4
8.1.2.27 | Saluran U-Ditch 200x200x120 cm dengan lantai kerja fc 7,5 MPa | m1 | 6477877.72
8.1.3.1 | Tutup U-Ditch 39x60x6 (tipe LD) untuk 30x30x120 cm | m1 | 283371.67
8.1.3.2 | Tutup U-Ditch 51x60x7 (tipe LD) untuk 40x40x120 cm | m1 | 366115.79
8.1.3.3 | Tutup U-Ditch 62x60x7,5 (tipe LD) untuk 50x50x120 cm | m1 | 470676.79
8.1.3.4 | Tutup U-Ditch 73x60x8 (tipe LD) untuk 60x60x120 cm | m1 | 674972.18
8.1.3.5 | Tutup U-Ditch 94x60x10 (tipe LD) untuk 80x80x120 cm | m1 | 520000
8.1.3.6 | Tutup U-Ditch 39x60x9 (tipe HD) untuk 30x30x120 cm | m1 | 287380.48
8.1.3.7 | Tutup U-Ditch 51x60x10 (tipe HD) untuk 40x40x120 cm | m1 | 399048.1
8.1.3.8 | Tutup U-Ditch 62x60x13 (tipe HD) untuk 50x50x120 cm | m1 | 670386.04
8.1.3.9 | Tutup U-Ditch 73x60x14 (tipe HD) untuk 60x60x120 cm | m1 | 1001408.85
8.1.3.10 | Tutup U-Ditch 94x60x15 (tipe HD) untuk 80x80x120 cm | m1 | 1167894.88
8.1.3.11 | Grill Penutup Saluran, Besi Siku + Plat Strip | m1 | 263650.67
8.2.1 | Buis Beton 1/2 D 30 - 100 cm | m1 | 131562.53
8.2.2 | Buis Beton 1/2 D 40 - 100 cm | m1 | 155954.65
8.2.3 | Buis Beton 1/2 D 50 - 100 cm | m1 | 237921.39
8.2.4 | Buis Beton 1/2 D 60 - 100 cm | m1 | 315211.8
8.2.5 | Buis Beton 1/2 D 80 - 100 cm | m1 | 586714.74
8.2.6 | Buis Beton 1/2 D 100 - 100 cm | m1 | 681354.85
8.2.7 | Buis Beton D 30 - 100 cm | m1 | 182351.17
8.2.8 | Buis Beton D 40 - 100 cm | m1 | 241752.8
8.2.9 | Buis Beton D 50 - 100 cm | m1 | 354306.91
8.2.10 | Buis Beton D 60 - 100 cm | m1 | 447091.21
8.2.11 | Buis Beton D 80 - 100 cm | m1 | 873086.42
8.2.12 | Buis Beton D 100 - 100 cm | m1 | 828592.15
8.3.1.1 | Box Culvert 40x40x100 cm dengan lantai kerja fc 10 MPa | m1 | 113419.62
8.3.1.2 | Box Culvert 50x50x100 cm dengan lantai kerja fc 10 MPa | m1 | 126607.92
8.3.1.3 | Box Culvert 60x60x100 cm dengan lantai kerja fc 10 MPa | m1 | 143240.22
8.3.1.4 | Box Culvert 80x80x100 cm dengan lantai kerja fc 10 MPa | m1 | 188753.06
8.3.1.5 | Box Culvert 100x100x100 cm dengan lantai kerja fc 10 MPa | m1 | 238313.26
8.3.1.6 | Box Culvert 150x150x100 cm dengan lantai kerja fc 10 MPa | m1 | 303086.51
8.3.1.7 | Box Culvert 200x200x100 cm dengan lantai kerja fc 10 MPa | m1 | 399688.96
8.3.1.8 | Box Culvert 300x300x100 cm dengan lantai kerja fc 10 MPa | m1 | 589864.23
8.3.2.1 | Box Culvert 40x40x100 cm dengan lantai kerja fc 7,5 MPa | m1 | 102624.92
8.3.2.2 | Box Culvert 50x50x100 cm dengan lantai kerja fc 7,5 MPa | m1 | 114038.75
8.3.2.3 | Box Culvert 60x60x100 cm dengan lantai kerja fc 7,5 MPa | m1 | 128600.83
8.3.2.4 | Box Culvert 80x80x100 cm dengan lantai kerja fc 7,5 MPa | m1 | 170268.98
8.3.2.5 | Box Culvert 100x100x100 cm dengan lantai kerja fc 7,5 MPa | m1 | 216871.72
8.3.2.6 | Box Culvert 150x150x100 cm dengan lantai kerja fc 7,5 MPa | m1 | 273364.11
8.3.2.7 | Box Culvert 200x200x100 cm dengan lantai kerja fc 7,5 MPa | m1 | 361981.44
8.3.2.8 | Box Culvert 300x300x100 cm dengan lantai kerja fc 7,5 MPa | m1 | 534411.99
9.1.1.1 | Pemasangan Pipa PVC, DN. 2-1/2" (65 mm) | m | 38614.54
9.1.1.2 | Pemasangan Pipa PVC, DN. 3" (80 mm) | m | 65972.95
9.1.1.3 | Pemasangan Pipa PVC, DN. 4" (100 mm) | m | 100316.25
9.1.1.4 | Pemasangan Pipa PVC, DN. 6" (150 mm) | m | 111751.77
9.1.1.5 | Pemasangan Pipa PVC, DN. 8" (200 mm) | m | 193569.78
9.1.1.6 | Pemasangan Pipa PVC, DN. 10" (250 mm) | m | 316558.87
9.1.1.7 | Pemasangan Pipa PVC, DN. 12" (300 mm) | m | 430542.14
9.1.1.8 | Pemasangan Pipa PVC, DN. 16" (400 mm) | m | 337847.59
9.1.1.9 | Pemasangan Pipa PVC, DN. 18" (450 mm) | m | 407777.98
9.1.1.10 | Pemasangan Pipa PVC, DN. 20" (500 mm) | m | 446868.32
9.1.1.11 | Pemasangan Pipa PVC, DN. 24" (600 mm) | m | 504633.51
9.1.1.12 | Pemasangan Pipa PVC, DN. 32" (800 mm) | m | 740987.04
9.1.1.13 | Pemasangan Pipa PVC, DN. 36" (900 mm) | m | 600715.88
9.1.1.14 | Pemasangan Pipa PVC, DN. 40" (1000 mm) | m | 1053335.06
9.1.1.15 | Pemasangan Pipa PVC, DN. 44" (1100 mm) | m | 1197633.69
9.1.1.16 | Pemasangan Pipa PVC, DN. 48" (1200 mm) | m | 1349108.66
9.1.1.17 | Pemasangan Pipa PVC, DN. 1/2" (15 mm) | m | 9448.18
9.1.1.18 | Pemasangan Pipa PVC, DN. 3/4" (20 mm) | m | 34006.31
9.1.1.19 | Pemasangan Pipa PVC, DN. 1" (25 mm) | m | 23273.02
9.1.1.20 | Pemasangan Pipa PVC, DN. 1-1/4" (32 mm) | m | 26657.86
9.1.1.21 | Pemasangan Pipa PVC, DN. 1-1/2" (40 mm) | m | 30042.69
9.1.1.22 | Pemasangan Pipa PVC, DN. 2" (50 mm) | m | 39372.67
9.1.2.1 | Pemotongan Pipa PVC, DN. 2-1/2" (65 mm) | buah | 859.77
9.1.2.2 | Pemotongan Pipa PVC, DN. 3" (80 mm) | buah | 2495.54
9.1.2.3 | Pemotongan Pipa PVC, DN. 4" (100 mm) | buah | 3987.78
9.1.2.4 | Pemotongan Pipa PVC, DN. 6" (150 mm) | buah | 5583.85
9.1.2.5 | Pemotongan Pipa PVC, DN. 8" (200 mm) | buah | 14746.62
9.1.2.6 | Pemotongan Pipa PVC, DN. 10" (250 mm) | buah | 23471.11
9.1.2.7 | Pemotongan Pipa PVC, DN. 12" (300 mm) | buah | 28238.13
9.1.2.8 | Pemotongan Pipa PVC, DN. 16" (400 mm) | buah | 60556.48
9.1.2.9 | Pemotongan Pipa PVC, DN. 18" (450 mm) | buah | 76759.39
9.1.2.10 | Pemotongan Pipa PVC, DN. 20" (500 mm) | buah | 94711.27
9.1.2.11 | Pemotongan Pipa PVC, DN. 24" (600 mm) | buah | 113495.77
9.1.2.12 | Pemotongan Pipa PVC, DN. 32" (800 mm) | buah | 138540.87
9.1.2.13 | Pemotongan Pipa PVC, DN. 36" (900 mm) | buah | 208644.26
9.1.2.14 | Pemotongan Pipa PVC, DN. 40" (1000 mm) | buah | 235076.96
9.1.2.15 | Pemotongan Pipa PVC, DN. 44" (1100 mm) | buah | 261338.83
9.1.2.16 | Pemotongan Pipa PVC, DN. 48" (1200 mm) | buah | 287603.96
9.2.1.1 | Pemasangan Pipa Galvanis, DN. 2-1/2" (65 mm) | m | 225473.18
9.2.1.2 | Pemasangan Pipa Galvanis, DN. 4" (100 mm) | m | 343265.6
9.2.1.3 | Pemasangan Pipa Galvanis, DN. 5" (125 mm) | m | 466439.3
9.2.1.4 | Pemasangan Pipa Galvanis, DN. 6" (150 mm) | m | 546382.12
9.2.1.5 | Pemasangan Pipa Galvanis, DN. 8" (200 mm) | m | 681433.41
9.2.1.6 | Pemasangan Pipa Galvanis, DN.10" (250 mm) | m | 943488.8
9.2.1.7 | Pemasangan Pipa Galvanis, DN. 12" (300 mm) | m | 1089120.35
9.2.1.8 | Pemasangan Pipa Galvanis, DN. 16" (400 mm) | m | 1320022.72
9.2.1.9 | Pemasangan Pipa Galvanis, DN. 18" (450 mm) | m | 1585636.19
9.2.1.10 | Pemasangan Pipa Galvanis, DN. 20" (500 mm) | m | 1847660.52
9.2.1.11 | Pemasangan Pipa Galvanis, DN. 24" (600 mm) | m | 2112207.11
9.2.1.12 | Pemasangan Pipa Galvanis, DN. 32" (800 mm) | m | 2685211.72
9.2.1.13 | Pemasangan Pipa Galvanis, DN. 36" (900 mm) | m | 3269127.76
9.2.1.14 | Pemasangan Pipa Galvanis, DN. 40" (1000 mm) | m | 3828252.04
9.2.1.15 | Pemasangan Pipa Galvanis, DN. 44" (1100 mm) | m | 1023066.33
9.2.1.16 | Pemasangan Pipa Galvanis, DN. 48" (1200 mm) | m | 4602738.4
9.2.1.17 | Pemasangan Pipa Galvanis, DN. 1/2" (15 mm) | m | 82461.45
9.2.1.18 | Pemasangan Pipa Galvanis, DN. 3/4" (20 mm) | m | 87737.87
9.2.1.19 | Pemasangan Pipa Galvanis, DN. 1" (25 mm) | m | 104121.35
9.2.1.20 | Pemasangan Pipa Galvanis, DN. 1-1/4" (32 mm) | m | 120275.74
9.2.1.21 | Pemasangan Pipa Galvanis, DN. 1-1/2" (40 mm) | m | 566259.04
9.2.1.22 | Pemasangan Pipa Galvanis, DN. 2" (50 mm) | m | 847369.65
9.2.2.1 | Pemotongan Pipa Galvanis, DN. 2-1/2" (65 mm) | buah | 3556.04
9.2.2.2 | Pemotongan Pipa Galvanis, DN. 4" (100 mm) | buah | 10625.59
9.2.2.3 | Pemotongan Pipa Galvanis, DN. 5" (125 mm) | buah | 16761.4
9.2.2.4 | Pemotongan Pipa Galvanis, DN. 6" (150 mm) | buah | 23960.97
9.2.2.5 | Pemotongan Pipa Galvanis, DN. 8" (200 mm) | buah | 62051.24
9.2.2.6 | Pemotongan Pipa Galvanis, DN.10" (250 mm) | buah | 86541.26
9.2.2.7 | Pemotongan Pipa Galvanis, DN. 12" (300 mm) | buah | 91930.5
9.2.2.8 | Pemotongan Pipa Galvanis, DN. 16" (400 mm) | buah | 134780.37
9.2.2.9 | Pemotongan Pipa Galvanis, DN. 18" (450 mm) | buah | 154886.82
9.2.2.10 | Pemotongan Pipa Galvanis, DN. 20" (500 mm) | buah | 171904.95
9.2.2.11 | Pemotongan Pipa Galvanis, DN. 24" (600 mm) | buah | 214601.93
9.2.2.12 | Pemotongan Pipa Galvanis, DN. 32" (800 mm) | buah | 286300.7
9.2.2.13 | Pemotongan Pipa Galvanis, DN. 36" (900 mm) | buah | 323624.64
9.2.2.14 | Pemotongan Pipa Galvanis, DN. 40" (1000 mm) | buah | 360957.65
9.2.2.15 | Pemotongan Pipa Galvanis, DN. 44" (1100 mm) | buah | 398363.45
9.2.2.16 | Pemotongan Pipa Galvanis, DN. 48" (1200 mm) | buah | 435859.86
9.3.1.1 | Pemasangan Pipa HDPE, DN. 2-1/2" (65 mm) | m | 149622.45
9.3.1.2 | Pemasangan Pipa HDPE, DN. 4" (100 mm) | m | 117246.31
9.3.1.3 | Pemasangan Pipa HDPE, DN. 5" (125 mm) | m | 192072.42
9.3.1.4 | Pemasangan Pipa HDPE, DN. 6" (150 mm) | m | 268762.04
9.3.1.5 | Pemasangan Pipa HDPE, DN. 8" (200 mm) | m | 499832.83
9.3.1.6 | Pemasangan Pipa HDPE, DN.10" (250 mm) | m | 775331.89
9.3.1.7 | Pemasangan Pipa HDPE, DN. 12" (300 mm) | m | 552280.87
9.3.1.8 | Pemasangan Pipa HDPE, DN. 16" (400 mm) | m | 1984954.85
9.3.1.9 | Pemasangan Pipa HDPE, DN. 18" (450 mm) | m | 2515221.07
9.3.1.10 | Pemasangan Pipa HDPE, DN. 20" (500 mm) | m | 854579.66
9.3.1.11 | Pemasangan Pipa HDPE, DN. 24" (600 mm) | m | 1177211.5
9.3.1.12 | Pemasangan Pipa HDPE, DN. 32" (800 mm) | m | 1603775.7
9.3.1.13 | Pemasangan Pipa HDPE, DN. 36" (900 mm) | m | 1811968.21
9.3.1.14 | Pemasangan Pipa HDPE, DN. 40" (1000 mm) | m | 1736869.02
9.3.1.15 | Pemasangan Pipa HDPE, DN. 44" (1100 mm) | m | 2342192.4
9.3.1.16 | Pemasangan Pipa HDPE, DN. 48" (1200 mm) | m | 2826361.08
9.3.1.17 | Pemasangan Pipa HDPE, DN. 1/2" (15 mm) | m | 3977.97
9.3.1.18 | Pemasangan Pipa HDPE, DN. 3/4" (20 mm) | m | 7901.01
9.3.1.19 | Pemasangan Pipa HDPE, DN. 1" (25 mm) | m | 10182.95
9.3.1.20 | Pemasangan Pipa HDPE, DN. 1-1/4" (32 mm) | m | 10616.47
9.3.1.21 | Pemasangan Pipa HDPE, DN. 1-1/2" (40 mm) | m | 13800.29
9.3.1.22 | Pemasangan Pipa HDPE, DN. 2" (50 mm) | m | 19610.84
9.3.2.1 | Pemotongan Pipa HDPE, DN. 2-1/2" (65 mm) | buah | 377.86
9.3.2.2 | Pemotongan Pipa HDPE, DN. 4" (100 mm) | buah | 1180.84
9.3.2.3 | Pemotongan Pipa HDPE, DN. 5" (125 mm) | buah | 1739.32
9.3.2.4 | Pemotongan Pipa HDPE, DN. 6" (150 mm) | buah | 3014.12
9.3.2.5 | Pemotongan Pipa HDPE, DN. 8" (200 mm) | buah | 8011.94
9.3.2.6 | Pemotongan Pipa HDPE, DN. 10" (250 mm) | buah | 12281.09
9.3.2.7 | Pemotongan Pipa HDPE, DN. 12" (300 mm) | buah | 16509.44
9.3.2.8 | Pemotongan Pipa HDPE, DN. 16" (400 mm) | buah | 32443.93
9.3.2.9 | Pemotongan Pipa HDPE, DN. 18" (450 mm) | buah | 41402.67
9.3.2.10 | Pemotongan Pipa HDPE, DN. 20" (500 mm | buah | 50900.26
9.3.2.11 | Pemotongan Pipa HDPE, DN. 24" (600 mm) | buah | 61063.47
9.3.2.12 | Pemotongan Pipa HDPE, DN. 32" (800 mm) | buah | 110221.11
9.3.2.13 | Pemotongan Pipa HDPE, DN. 36" (900 mm) | buah | 169123.2
9.3.2.14 | Pemotongan Pipa HDPE, DN. 40" (1000 mm) | buah | 206080.89
9.3.2.15 | Pemotongan Pipa HDPE, DN. 44" (1100 mm) | buah | 226973.08
9.3.2.16 | Pemotongan Pipa HDPE, DN. 48" (1200 mm) | buah | 296735.15
9.3.4.1 | Pengeboran Pipa HDPE DN 2" (63 mm) secara manual | m | 100090.84
9.3.4.2 | Pengeboran Pipa HDPE DN 3" (90 mm) secara manual | m | 118581.65
9.3.4.3 | Pengeboran Pipa HDPE DN 4" (110 mm) secara manual | m | 128045.12
9.3.4.4 | Pengeboran Pipa HDPE DN 6" (160 mm) secara manual | m | 151366.22
9.3.4.5 | Pengeboran Pipa HDPE DN 8" (200 mm) secara manual | m | 177385.55
9.3.4.6 | Pengeboran Pipa HDPE DN 10" (250 mm) secara manual | m | 210170.11
9.3.4.7 | Pengeboran Pipa HDPE DN 12" (315 mm) secara manual | m | 316745.32
9.3.4.8 | Pengeboran Pipa HDPE DN 14" (350 mm) secara manual | m | 344143.88
9.3.4.9 | Pengeboran Pipa HDPE DN 16" (400 mm) secara manual | m | 446585.31
9.3.4.10 | Pengeboran Pipa HDPE DN 20" (500 mm) secara manual | m | 642676.76
9.3.4.11 | Pengeboran Pipa HDPE DN 24" (630 mm) secara manual | m | 796591.43
9.3.5.1 | Pengeboran Pipa HDPE DN 16" (400 mm) secara mekanis | m | 1028500.38
9.3.5.2 | Pengeboran Pipa HDPE DN 20" (500 mm) secara mekanis | m | 1238775.15
9.3.5.3 | Pengeboran Pipa HDPE DN 24" (630 mm) secara mekanis | m | 1485156.92
9.4.1.1 | Pemasangan Pipa DCI, DN. 4" (100 mm) | m | 318076.3
9.4.1.2 | Pemasangan Pipa DCI, DN. 5" (125 mm) | m | 437115.76
9.4.1.3 | Pemasangan Pipa DCI, DN. 6" (150 mm) | m | 557356.4
9.4.1.4 | Pemasangan Pipa DCI, DN. 8" (200 mm) | m | 703088.91
9.4.1.5 | Pemasangan Pipa DCI, DN. 10" (250 mm) | m | 687664.77
9.4.1.6 | Pemasangan Pipa DCI, DN. 12" (300 mm) | m | 917110.85
9.4.1.7 | Pemasangan Pipa DCI, DN. 16" (400 mm) | m | 1254716.68
9.4.1.8 | Pemasangan Pipa DCI, DN. 18" (450 mm) | m | 1354345.54
9.4.1.9 | Pemasangan Pipa DCI, DN. 20" (500 mm) | m | 1445699.87
9.4.1.10 | Pemasangan Pipa DCI, DN. 24" (600 mm) | m | 2064370.5
9.4.1.11 | Pemasangan Pipa DCI, DN. 32" (800 mm) | m | 2729829.2
9.4.1.12 | Pemasangan Pipa DCI, DN. 36" (900 mm) | m | 3012048.63
9.4.1.13 | Pemasangan Pipa DCI, DN. 40" (1000 mm) | m | 3306964.58
9.4.1.14 | Pemasangan Pipa DCI, DN. 44" (1100 mm) | m | 3956321.42
9.4.1.15 | Pemasangan Pipa DCI, DN. 48" (1200 mm) | m | 4624725.18
9.4.2.1 | Pemotongan Pipa DCI, DN. 4" (100 mm) | buah | 10284.45
9.4.2.2 | Pemotongan Pipa DCI, DN. 5" (125 mm) | buah | 16223.19
9.4.2.3 | Pemotongan Pipa DCI, DN. 6" (150 mm) | buah | 23202.81
9.4.2.4 | Pemotongan Pipa DCI, DN. 8" (200 mm) | buah | 53398.56
9.4.2.5 | Pemotongan Pipa DCI, DN. 10" (250 mm) | buah | 69443.71
9.4.2.6 | Pemotongan Pipa DCI, DN. 12" (300 mm) | buah | 74568.89
9.4.2.7 | Pemotongan Pipa DCI, DN. 16" (400 mm) | buah | 137202.56
9.4.2.8 | Pemotongan Pipa DCI, DN. 18" (450 mm) | buah | 165782.21
9.4.2.9 | Pemotongan Pipa DCI, DN. 20" (500 mm) | buah | 191177.93
9.4.2.10 | Pemotongan Pipa DCI, DN. 24" (600 mm) | buah | 229287.75
9.4.2.11 | Pemotongan Pipa DCI, DN. 32" (800 mm) | buah | 378583.13
9.4.2.12 | Pemotongan Pipa DCI, DN. 36" (900 mm) | buah | 490902.62
9.4.2.13 | Pemotongan Pipa DCI, DN. 40" (1000 mm) | buah | 585646.52
9.4.2.14 | Pemotongan Pipa DCI, DN. 44" (1100 mm) | buah | 689020.81
9.4.2.15 | Pemotongan Pipa DCI, DN. 48" (1200 mm) | buah | 801233.17
9.5.1.1 | Pemasangan Pipa Baja Karbon, DN. 2-1/2" (65 mm) | m | 257494.88
9.5.1.2 | Pemasangan Pipa Baja Karbon, DN. 4" (100 mm) | m | 839864.68
9.5.1.3 | Pemasangan Pipa Baja Karbon, DN. 5" (125 mm) | m | 1148940.3
9.5.1.4 | Pemasangan Pipa Baja Karbon, DN. 6" (150 mm) | m | 1582372.65
9.5.1.5 | Pemasangan Pipa Baja Karbon, DN. 8" (200 mm) | m | 2693650.36
9.5.1.6 | Pemasangan Pipa Baja Karbon, DN. 10" (250 mm) | m | 3355745.03
9.5.1.7 | Pemasangan Pipa Baja Karbon, DN. 12" (300 mm) | m | 4001096.13
9.5.1.8 | Pemasangan Pipa Baja Karbon, DN. 16" (400 mm) | m | 5462476.6
9.5.1.9 | Pemasangan Pipa Baja Karbon, DN. 18" (450 mm) | m | 6144693.84
9.5.1.10 | Pemasangan Pipa Baja Karbon, DN. 20" (500 mm) | m | 6828596.2
9.5.1.11 | Pemasangan Pipa Baja Karbon, DN. 24" (600 mm) | m | 8194903.02
9.5.1.12 | Pemasangan Pipa Baja Karbon, DN. 32" (800 mm) | m | 10793393.81
9.5.1.13 | Pemasangan Pipa Baja Karbon, DN. 36" (900 mm) | m | 114510022.12
9.5.1.14 | Pemasangan Pipa Baja Karbon, DN. 40" (1000 mm) | m | 13498485.43
9.5.1.15 | Pemasangan Pipa Baja Karbon, DN. 44" (1100 mm) | m | 14850025.38
9.5.1.16 | Pemasangan Pipa Baja Karbon, DN. 48" (1200 mm | m | 16203389.47
9.5.2.1 | Pemotongan Pipa Baja Karbon, DN. 2-1/2" (65 mm) | buah | 4273.08
9.5.2.2 | Pemotongan Pipa Baja Karbon, DN. 4" (100 mm) | buah | 12398.14
9.5.2.3 | Pemotongan Pipa Baja Karbon, DN. 5" (125 mm) | buah | 19461.84
9.5.2.4 | Pemotongan Pipa Baja Karbon, DN. 6" (150 mm) | buah | 26840.37
9.5.2.5 | Pemotongan Pipa Baja Karbon, DN. 8" (200 mm) | buah | 69400.88
9.5.2.6 | Pemotongan Pipa Baja Karbon, DN. 10" (250 mm) | buah | 96554.38
9.5.2.7 | Pemotongan Pipa Baja Karbon, DN. 12" (300 mm) | buah | 108398.92
9.5.2.8 | Pemotongan Pipa Baja Karbon, DN. 16" (400 mm) | buah | 209572.15
9.5.2.9 | Pemotongan Pipa Baja Karbon, DN. 18" (450 mm) | buah | 218189.36
9.5.2.10 | Pemotongan Pipa Baja Karbon, DN. 20" (500 mm) | buah | 226806.57
9.5.2.11 | Pemotongan Pipa Baja Karbon, DN. 24" (600 mm) | buah | 286437.23
9.5.2.12 | Pemotongan Pipa Baja Karbon, DN. 32" (800 mm) | buah | 381761.24
9.5.2.13 | Pemotongan Pipa Baja Karbon, DN. 36" (900 mm) | buah | 432235.83
9.5.2.14 | Pemotongan Pipa Baja Karbon, DN. 40" (1000 mm) | buah | 482941.05
9.5.2.15 | Pemotongan Pipa Baja Karbon, DN. 44" (1100 mm) | buah | 533519.49
9.5.2.16 | Pemotongan Pipa Baja Karbon, DN. 48" (1200 mm) | buah | 584224.71
9.6.1.1 | Pemasangan Pipa Beton, DN. 8" (200 mm) | m | 28669.45
9.6.1.2 | Pemasangan Pipa Beton, DN. 12" (300 mm) | m | 503206.51
9.6.1.3 | Pemasangan Pipa Beton, DN. 16" (400 mm) | m | 631019.6
9.6.1.4 | Pemasangan Pipa Beton, DN. 20" (500 mm) | m | 871955.22
9.6.1.5 | Pemasangan Pipa Beton, DN. 24" (600 mm) | m | 1187266.37
9.6.1.6 | Pemasangan Pipa Beton, DN. 28" (700 mm) | m | 78120.43
9.6.1.7 | Pemasangan Pipa Beton, DN. 32" (800 mm) | m | 1771045.98
9.6.1.8 | Pemasangan Pipa Beton, DN. 40" (1000 mm) | m | 2477192.98
9.6.1.9 | Pemasangan Pipa Beton, DN. 48" (1200 mm) | m | 3796614.22
9.7.1.1 | Penyambungan Pipa Baru ke Pipa Yang Ada, DN. 3" (80 mm) | buah | 752055.31
9.7.1.2 | Penyambungan Pipa Baru ke Pipa Yang Ada, DN. 4" (100 mm) | buah | 1040410.3
9.7.1.3 | Penyambungan Pipa Baru ke Pipa Yang Ada, DN. 6" (150 mm) | buah | 1307246.56
9.7.1.4 | Penyambungan Pipa Baru ke Pipa Yang Ada, DN. 8" (200 mm) | buah | 1574082.82
9.7.1.5 | Penyambungan Pipa Baru ke Pipa Yang Ada, DN. 10" (250 mm) | buah | 1840919.07
9.7.1.6 | Penyambungan Pipa Baru ke Pipa Yang Ada, DN. 12" (300 mm) | buah | 2107755.33
9.7.1.7 | Penyambungan Pipa Baru ke Pipa Yang Ada, DN. 16" (400 mm) | buah | 2641427.84
9.7.1.8 | Penyambungan Pipa Baru ke Pipa Yang Ada, DN. 18" (450 mm) | buah | 2908264.1
9.7.1.9 | Penyambungan Pipa Baru ke Pipa Yang Ada, DN. 20" (500 m | buah | 3175100.35
9.7.1.10 | Penyambungan Pipa Baru ke Pipa Yang Ada, DN. 24" (600 mm) | buah | 3708772.87
9.7.1.11 | Penyambungan Pipa Baru ke Pipa Yang Ada, DN. 28" (700 mm) | buah | 4242445.38
9.7.1.12 | Penyambungan Pipa Baru ke Pipa Yang Ada, DN. 32" (800 mm) | buah | 4776117.89
9.7.1.13 | Penyambungan Pipa Baru ke Pipa Yang Ada, DN. 1/2" (15 mm) | buah | 188541.87
9.7.1.14 | Penyambungan Pipa Baru ke Pipa Yang Ada, DN. 3/4" (20 mm) | buah | 235527.68
9.7.1.15 | Penyambungan Pipa Baru ke Pipa Yang Ada, DN. 1" (25 mm) | buah | 294396.72
9.7.1.16 | Penyambungan Pipa Baru ke Pipa Yang Ada, DN. 1-1/4" (32 mm) | buah | 368436.84
9.7.1.17 | Penyambungan Pipa Baru ke Pipa Yang Ada, DN. 1-1/2" (40 mm) | buah | 368436.84
9.7.1.18 | Penyambungan Pipa Baru ke Pipa Yang Ada, DN. 2" (50 mm) | buah | 460540.93
9.7.1.19 | Penyambungan Pipa Baru ke Pipa Yang Ada, DN. 2-1/2" (65 mm) | buah | 575270.01
9.7.2.1 | Pemasangan Valve Ø 6" (150 mm) | buah | 2499289.83
9.7.2.2 | Pemasangan Valve Ø 8" (200 mm) | buah | 3776605.45
9.7.2.3 | Pemasangan Valve Ø 10" (250 mm) | buah | 5468104.33
9.7.2.4 | Pemasangan Valve Ø 12" (300 mm) | buah | 7529582.18
9.7.2.5 | Pemasangan Valve Ø 16" (400 mm) | buah | 9733984.16
9.7.2.6 | Pemasangan Valve Ø 18" (450 mm) | buah | 11705804.12
9.7.2.7 | Pemasangan Valve Ø 20" (500 mm) | buah | 13630944.75
9.7.2.8 | Pemasangan Valve Ø 24" (600 mm) | buah | 15215939.09
9.7.2.9 | Pemasangan Valve Ø 28" (700 mm) | buah | 17535779.67
9.7.2.10 | Pemasangan Valve Ø 32" (800 mm) | buah | 19459608.04
9.7.2.11 | Pemasangan Valve Ø 36" (900 mm) | buah | 21815919.31
9.7.2.12 | Pemasangan Valve Ø 40" (1000 mm) | buah | 42500000
9.7.2.13 | Pemasangan Valve Ø 44" (1100 mm) | buah | 26140135.66
9.7.2.14 | Pemasangan Valve Ø 48" (1200 mm) | buah | 28078671.21
9.7.2.15 | Pemasangan Valve Ø 1/2" (15 mm) | buah | 24548.5
9.7.2.16 | Pemasangan Valve Ø 3/4" (20 mm) | buah | 38253.01
9.7.2.17 | Pemasangan Valve Ø 1" (25 mm) | buah | 94872.05
9.7.2.18 | Pemasangan Valve Ø 1-1/4" (32 mm) | buah | 123404.26
9.7.2.19 | Pemasangan Valve Ø 1-1/2" (40 mm) | buah | 177345.91
9.7.2.20 | Pemasangan Valve Ø 2" (50 mm) | buah | 178395.26
9.7.2.21 | Pemasangan Valve Ø 2-1/2" (65 mm) | buah | 267647.68
9.7.2.22 | Pemasangan Valve Ø 3" (80 mm) | buah | 1114441.24
9.7.2.23 | Pemasangan Valve Ø 4" (100 mm) | buah | 1388594.13
9.7.2.24 | Pemasangan Valve Ø 5" (125 mm) | buah | 1545987.57
9.7.3.1 | Pemasangan Tee Ø 6" (150 mm) | buah | 25931.57
9.7.3.2 | Pemasangan Tee Ø 8" (200 mm) | buah | 46222.44
9.7.3.3 | Pemasangan Tee Ø 10" (250 mm) | buah | 68614.32
9.7.3.4 | Pemasangan Tee Ø 18" (450 mm) | buah | 256462.34
9.7.3.5 | Pemasangan Tee Ø 20" (500 mm) | buah | 299864.31
9.7.3.6 | Pemasangan Tee Ø 24" (600 mm) | buah | 374949.26
9.7.3.7 | Pemasangan Tee Ø 28" (700 mm) | buah | 445552.08
9.7.3.8 | Pemasangan Tee Ø 32" (800 mm) | buah | 514800.92
9.7.3.9 | Pemasangan Tee Ø 36" (900 mm) | buah | 613183.73
9.7.3.10 | Pemasangan Tee Ø 40" (1000 mm) | buah | 693591.25
9.7.3.11 | Pemasangan Tee Ø 44" (1100 mm) | buah | 751914.84
9.7.3.12 | Pemasangan Tee Ø 48" (1200 mm) | buah | 850297.65
9.7.3.13 | Pemasangan Tee Ø 1/2" (15 mm) | buah | 3646.81
9.7.3.14 | Pemasangan Tee Ø 3/4" (20 mm) | buah | 3646.81
9.7.3.15 | Pemasangan Tee Ø 1" (25 mm) | buah | 4704.03
9.7.3.16 | Pemasangan Tee Ø 1-1/4" (32 mm) | buah | 5139.04
9.7.3.17 | Pemasangan Tee Ø 1-1/2" (40 mm) | buah | 5697.53
9.7.3.18 | Pemasangan Tee Ø 2" (50 mm) | buah | 6236.38
9.7.3.19 | Pemasangan Tee Ø 2-1/2" (65 mm) | buah | 7955.94
9.7.3.20 | Pemasangan Tee Ø 3" (80 mm) | buah | 9779.34
9.7.3.21 | Pemasangan Tee Ø 4" (100 mm) | buah | 12432.65
9.7.3.22 | Pemasangan Tee Ø 5" (125 mm) | buah | 15644.45
9.7.3.23 | Pemasangan Tee Ø 12" (300 mm) | buah | 79567.38
9.7.3.24 | Pemasangan Tee Ø 16" (400 mm) | buah | 119682.24
9.7.4.1 | Pemasangan Air Vent Ø 3" (80 mm) | buah | 75090.67
9.8.1.1 | Pemasangan pipa steel DN. 2-1/2" (65 mm) | m | 73477.95
9.8.1.2 | Pemasangan pipa steel DN. 4" (100 mm) | m | 85101.63
9.8.1.3 | Pemasangan pipa steel DN. 5" (125 mm) | m | 95168.51
9.8.1.4 | Pemasangan pipa steel DN. 6" (150 mm) | m | 103886.27
9.8.1.5 | Pemasangan pipa steel DN. 8" (200 mm) | m | 162647.37
9.8.1.6 | Pemasangan pipa steel DN. 10" (250 mm) | m | 193534.8
9.8.1.7 | Pemasangan pipa steel DN. 12" (300 mm) | m | 206443.86
9.8.1.8 | Pemasangan pipa steel DN. 16" (400 mm) | m | 402939.31
10.1.1 | Pembuatan Cetakan Panel P1 RISHA (Asumsi 400 kali pakai) | buah | 1435042.94
10.1.2 | Pembuatan Cetakan Panel P2 RISHA (Asumsi 400 kali pakai) | buah | 1264626.97
10.1.3 | Pembuatan Cetakan Panel P3 RISHA (Asumsi 400 kali pakai) | buah | 694855.8
10.1.4 | Pemasangan dan Membuka Cetakan Komponen P1 RISHA | buah | 13275.16
10.1.5 | Pemasangan dan Membuka Cetakan Komponen P2 RISHA | buah | 12563.73
10.1.6 | Pemasangan dan Membuka Cetakan Komponen P3 RISHA | buah | 2104.64
10.1.7 | Produksi Panel P1 | buah | 150472.16
10.1.8 | Produksi Panel P2 | buah | 126619.97
10.1.9 | Produksi Panel P3 | buah | 103639.99
10.2.1 | Pengepakan Panel dan Aksesories RISHA T-36 | set | 622132.33
10.2.2 | Pengiriman Panel dan Aksesoris RISHA T-36 | set | 21057214.98
10.3.1 | Pekerjaan Perakitan Panel dan Alat Sambung Modul T36 RISHA | buah | 9903699.02
10.3.2 | Pekerjaan Perakitan Panel Modul T36 RISHA | buah | 1084427.97